## LISTA MATERIAIS - NOVOS
|  |  |  | Lista de Materiais Novos - BHIP | Código | Anexo 1/ MI-PROJ-01
[5 empty] | Versão | v.00
[5 empty] | Data | 2020-08-31
Nº PROJETO: |  |  |  |  | Data:
Endereço Obra: |  |  |  |  | RT BHIP:
Tipo de Obra: |  |  |  |  | CREA:
SEQ | CÓDIGO | CODIGO | FAMILIA | DESCRIÇÃO | UNID. | QTDE
1 | 228981 | COD CEMIG | ALÇA | ALÇA PREFORMADA CA/CAL 16MM² | PC
2 | 306555 | COD CEMIG | ANEL CAIXA | ANEL CAIXA ZA CONCRETO PRÉ-MOLDADO | PC
3 | 299511 | COD CEMIG | ANEL CAIXA | ANEL CAIXA ZB CONCRETO PRÉ-MOLDADO | PC
4 | 299594 | COD CEMIG | ANEL CAIXA | ANEL CAIXA ZC CONCRETO PRÉ-MOLDADO | PC
5 | 299602 | COD CEMIG | ANEL CAIXA | ANEL CAIXA ZD CONCRETO PRÉ-MOLDADO | PC
6 | 2980 | COD CEMIG | ARAME | ARAME DE AÇO, DIÂMETRO 2,76MM (12 BWG) | KG
7 |  | S/COD | ACESSORIO | ARMAÇÃO SECUNDÁRIA 1 ESTRIBO | PC
8 | 299560 | COD CEMIG | ARO CAIXA | ARO COM TAMPA ARTICULADA CAIXA ZA | CJ
9 | 299529 | COD CEMIG | ARO CAIXA | ARO COM TAMPA ARTICULADA CAIXA ZB PASSEIO | CJ
10 | 297341 | COD CEMIG | ARO CAIXA | ARO COM TAMPA ARTICULADA CAIXA ZB PISTA | CJ
11 | 299578 | COD CEMIG | ARO CAIXA | ARO E TAMPA CAIXA ZC PASSEIO | CJ
12 | 299545 | COD CEMIG | ARO CAIXA | ARO E TAMPA CAIXA ZC PISTA | CJ
13 | 379757 | COD CEMIG | ARO CAIXA | ARO E TAMPA PARA CAIXA ZD | CJ
14 |  | S/COD | ARRUELA | ARRUELA ALUMINIO P/ELETRODUTO AÇO GALV. 1.1/2P | PC
15 |  | S/COD | ARRUELA | ARRUELA ALUMINIO P/ELETRODUTO AÇO GALV. 1.1/4P | PC
16 |  | S/COD | ARRUELA | ARRUELA ALUMINIO P/ELETRODUTO AÇO GALV. 1P | PC
17 |  | S/COD | ARRUELA | ARRUELA ALUMINIO P/ELETRODUTO AÇO GALV. 2P | PC
18 |  | S/COD | ARRUELA | ARRUELA ALUMINIO P/ELETRODUTO AÇO GALV. 4P | PC
19 |  | S/COD | ARRUELA | ARRUELA ALUMINIO P/ELETRODUTO PVC 1.1/2P | PC
20 |  | S/COD | ARRUELA | ARRUELA ALUMINIO P/ELETRODUTO PVC 1.1/4P | PC
21 |  | S/COD | ARRUELA | ARRUELA ALUMINIO P/ELETRODUTO PVC 1P | PC
22 |  | S/COD | ARRUELA | ARRUELA ALUMINIO P/ELETRODUTO PVC 2P | PC
23 |  | S/COD | ARRUELA | ARRUELA ALUMINIO P/ELETRODUTO PVC 4P | PC
24 |  | S/COD | ACESSORIO | BARRAMENTO COBRE 146A 19,05X3,18MM-3/4X1/8 | PC
25 | 323196 | COD CEMIG | BASE RELE | BASE 10A RELE FOTOELÉTRICO | PC
26 | 323204 | COD CEMIG | BASE RELE | BASE 50A RELE FOTOELÉTRICO | PC
27 |  | S/COD | ACESSORIO | BOTAO 22,0MM MONOB. 1NA+1NF.VD 3SB62300AB40 SI | PC
28 |  | S/COD | ACESSORIO | BOTAO 22,0MM MONOB. 1NA+1NF.VM 3SB62300AB20 SI | PC
29 | 258905 | COD CEMIG | BRAÇO | BRAÇO PARA IP TIPO CURTO | PC
30 | 258913 | COD CEMIG | BRAÇO | BRAÇO PARA IP TIPO LEVE I | PC
31 | 258947 | COD CEMIG | BRAÇO | BRAÇO PARA IP TIPO LEVE II | PC
32 | 258921 | COD CEMIG | BRAÇO | BRAÇO PARA IP TIPO MÉDIO | PC
33 | 258939 | COD CEMIG | BRAÇO | BRAÇO PARA IP TIPO PESADO | PC
34 | 410010030150 | COD BHIP | LUM LED IP | BRP220 LED26-5S/NW 22W DME P7/TILT-1,33M | UNID.
35 | 410010030150 | COD BHIP | LUM LED IP | BRP220 LED26-5S/NW 22W DME P7/TILT-1,33M | UNID.
36 | 410010030151 | COD BHIP | LUM LED IP | BRP220 LED26-5S/NW 22W DME P7/TILT-2,1M | UNID.
37 | 410010030152 | COD BHIP | LUM LED IP | BRP220 LED45-5S/NW 38W DME P7/TILT-1,33M | UNID.
38 | 410010030153 | COD BHIP | LUM LED IP | BRP220 LED45-5S/NW 38W DME P7/TILT-2,1M | UNID.
39 | 410010030154 | COD BHIP | LUM LED IP | BRP220 LED54-5S/NW 48W DME P7/TILT-1,33M | UNID.
40 | - | COD BHIP | LUM LED IP | BRP220 LED54-5S/NW 48W DME P7/TILT-2,1M | UNID.
41 | 410010030156 | COD BHIP | LUM LED IP | BRP371 A LED100-4S2/NW 85W DW1P7/TILT1,3M | UNID.
42 | - | COD BHIP | LUM LED IP | BRP371 A LED100-4S2/NW 85W DW1P7/TILT2,1M | UNID.
43 | 410010030148 | COD BHIP | LUM LED IP | BRP371 A LED117-5S2/NW 100W DME P7/ TILT | UNID.
44 |  | COD BHIP | LUM LED IP | BRP371 A LED117-5S2/NW 100W DME P7/ TILT1,3M | UNID.
45 |  | COD BHIP | LUM LED IP | BRP371 A LED117-5S2/NW 100W DME P7/ TILT2,1M | UNID.
48 | 410010030147 | COD BHIP | LUM LED IP | BRP371 A LED70-5S2/NW 60W DME P7/ TILT | UNID.
49 | 410010030155 | COD BHIP | LUM LED IP | BRP371 A LED85-4S2/NW 71W DW1 P7/TILT1,3M | UNID.
50 | - | COD BHIP | LUM LED IP | BRP371 A LED85-4S2/NW 71W DW1 P7/TILT2,1M | UNID.
52 | 410010030157 | COD BHIP | LUM LED IP | BRP492 A LED172-4S/NW 130W DW1 P7 0-10BH | UNID.
53 | - | COD BHIP | LUM LED IP | BRP492 A LED195-4S/NW 150W DW1 P7 0-10 | UNID.
54 | 410010030158 | COD BHIP | LUM LED IP | BRP492 A LED221-4S/NW 170W DW1 P7 0-10 | UNID.
55 | 410010030159 | COD BHIP | LUM LED IP | BRP492 A LED273-4S/NW 210W DW1 P7 0-10 | UNID.
56 | 410010030160 | COD BHIP | LUM LED IP | BRP493 A LED299-4S/NW 230W DW1 P7 0-10 | UNID.
57 | 410010030161 | COD BHIP | LUM LED IP | BRP493 A LED351-4S/NW 270W DW1 P7 0-10 | UNID.
58 | 410010010048 | COD BHIP | Lâmpada TrueForce LED | LAMPADA LED 55ED28/LED/727/ND 120-277V E40 G2 4/1 | UNID.
59 |  | S/COD | BUCHA | BUCHA ALUMINIO P/ELETRODUTO 1.1/2P | PC
60 |  | S/COD | BUCHA | BUCHA ALUMINIO P/ELETRODUTO 1.1/4P | PC
61 |  | S/COD | BUCHA | BUCHA ALUMINIO P/ELETRODUTO 1P | PC
62 |  | S/COD | BUCHA | BUCHA ALUMINIO P/ELETRODUTO 2P | PC
63 |  | S/COD | BUCHA | BUCHA ALUMINIO P/ELETRODUTO 3P | PC
64 |  | S/COD | BUCHA | BUCHA ALUMINIO P/ELETRODUTO 4P | PC
65 | 410010050002 | COD BHIP | PROJ LED | BVP381 LED120/NW 100W 220-240V SWB | UNID.
66 | 410010050004 | COD BHIP | PROJ LED | BVP381 LED65/NW 50W 220-240V SWB GM | UNID.
67 | 410010050016 | COD BHIP | PROJ LED | BVP381 LED91/NW 70W 220-240V SWB GM | UNID.
68 | 410010050017 | COD BHIP | PROJ LED | BVP382 LED195/NW 150W 220-240V SWB GM | UNID.
69 | 410010050018 | COD BHIP | PROJ LED | BVP382 LED260/NW 200W 220-240V SWB GM | UNID.
70 | 298703 | COD CEMIG | CABEÇOTE | CABEÇOTE PARA ELETRODUTO AÇO GALV. 1.1/2P | PC
71 | 372662 | COD CEMIG | CABEÇOTE | CABEÇOTE PARA ELETRODUTO AÇO GALV. 1.1/4P | PC
72 | 298687 | COD CEMIG | CABEÇOTE | CABEÇOTE PARA ELETRODUTO AÇO GALV. 1P | PC
73 | 372663 | COD CEMIG | CABEÇOTE | CABEÇOTE PARA ELETRODUTO AÇO GALV. 2P | PC
74 | 298778 | COD CEMIG | CABEÇOTE | CABEÇOTE PARA ELETRODUTO AÇO GALV. 4P | PC
75 |  | S/COD | CABEÇOTE | CABEÇOTE PARA ELETRODUTO PVC 1.1/2P | PC
76 |  | S/COD | CABEÇOTE | CABEÇOTE PARA ELETRODUTO PVC 1.1/4P | PC
77 |  | S/COD | CABEÇOTE | CABEÇOTE PARA ELETRODUTO PVC 1P | PC
78 |  | S/COD | CABO | CABO AL 1X 10MM2 1KV | M
79 | 225623 | COD CEMIG | CABO | CABO AL 1X 16MM2 1KV | M
80 | 225631 | COD CEMIG | CABO | CABO AL 1X 25MM2 1KV | M
81 | 225649 | COD CEMIG | CABO | CABO AL 1X 50MM2 1KV | M
82 | 225656 | COD CEMIG | CABO | CABO AL 1X 70MM2 1KV | M
83 | 225664 | COD CEMIG | CABO | CABO AL 1X120MM2 1KV | M
84 | 225672 | COD CEMIG | CABO | CABO AL 1X240MM2 1KV | M
85 | 225615 | COD CEMIG | CABO | CABO CU 1X 1,5MM2 1KV XLPE | M
86 | 225813 | COD CEMIG | CABO | CABO CU 1X 16MM2 750V | M
87 | 225896 | COD CEMIG | CABO | CABO CU 1X 2,5MM2 750V | M
88 | 225789 | COD CEMIG | CABO | CABO CU 1X 35MM2 750V | M
89 | 365278 | COD CEMIG | CABO | CABO CU 1X 4MM2 750V | M
90 | 225771 | COD CEMIG | CABO | CABO CU 1X 50MM2 750V | M
91 | 225391 | COD CEMIG | CABO | CABO CU 1X 70MM2 1KV | M
92 | 225763 | COD CEMIG | CABO | CABO CU 1X 95MM2 750V | M
93 | 225383 | COD CEMIG | CABO | CABO CU 1X120MM2 1 KV | M
94 | 225755 | COD CEMIG | CABO | CABO CU 1X120MM2 750V | M
95 | 225342 | COD CEMIG | CABO | CABO CU 1X150MM2 1KV | M
96 | 225326 | COD CEMIG | CABO | CABO CU 1X240MM2 1 KV | M
97 | 225433 | COD CEMIG | CABO | CABO CU 1X35MM2 1KV | M
98 | 219816 | COD CEMIG | CABO | CABO CU 1X50MM2 1KV | M
99 |  | S/COD | CABO | CABO CU NU 10MM2 MHO DURO 11,25M/KG | KG
100 | 219873 | COD CEMIG | CABO | CABO CU NU 35MM2 MHO DURO 3,21M/KG | KG
101 | 219857 | COD CEMIG | CABO | CABO CU NU 70MM2 MEIO DURO 1,75M/KG | KG
102 | 2931 | COD CEMIG | CABO | CABO DE AÇO SM 1/4P (6,4MM) 7 FIOS 5,7M/KG | KG
103 | 226209 | COD CEMIG | CABO | CABO DUPLEX CA 1X1X16+16 1KV | M
104 | 200010010499 | COD BHIP | CABO | CABO FLEXIVEL 1,5MM2 AM | M
105 | 200010010158 | COD BHIP | CABO | CABO FLEXIVEL 1X 2,5MM VD | M
106 | 226142 | COD CEMIG | CABO | CABO QUADRIPLEX CA 3X1X 16+16 1KV | M
107 | 226084 | COD CEMIG | CABO | CABO QUADRIPLEX CA 3X1X 35+70 1KV | M
108 | 226365 | COD CEMIG | CABO | CABO QUADRIPLEX CA 3X1X120+70 1KV | M
109 | 226373 | COD CEMIG | CABO | CABO QUADRIPLEX CA 3X1X70+70 1KV | M
110 | 226191 | COD CEMIG | CABO | CABO TRIPLEX CA 2X1X16+16 1KV | M
111 | 376198 | COD CEMIG | CABO | CABO TRIPLEX CA 2X1X25+25 1KV | M
112 | 226092 | COD CEMIG | CABO | CABO TRIPLEX CA 2X1X35+70 1KV | M
113 | 231589 | COD CEMIG | CABO | CABO TRIPLEX CA 2X1X70+70 1KV | M
114 |  | S/COD | CAIXA | CAIXA CEMIG CM14 POL.46X35X20 LVP META.DIN/IEC | PC
115 |  | S/COD | CAIXA | CAIXA DE COMANDO P/M.0300X200X200MM CL302020 | PC
116 | 375493 | COD CEMIG | CAIXA | CAIXA LIGAÇÃO PVC TAMPA CEGA | PC
117 |  | S/COD | CAIXA | CAIXA MEDIÇAO POLIFASICA COM LENTE | PC
118 | 214650 | COD CEMIG | BRAÇO | CHICOTE DUPLO 2,5M PARA IP POSTE AÇO OCTOGONAL | PC
119 | 376524 | COD CEMIG | BRAÇO | CHICOTE DUPLO 3M PARA IP POSTE AÇO OCTOGONAL 14M | PC
120 | 214643 | COD CEMIG | BRAÇO | CHICOTE SIMPLES 2,5M PARA IP POSTE AÇO OCTOGONAL | PC
121 | 376527 | COD CEMIG | BRAÇO | CHICOTE SIMPLES 3M PARA IP POSTE AÇO OCTOGONAL 14M | PC
122 | 900505 | COD CEMIG | CIMENTO | CIMENTO CP-II-E32 50KG | PC
123 |  | S/COD | CINTA | CINTA DE AÇO D 102MM | PC
124 | 236802 | COD CEMIG | CINTA | CINTA DE AÇO D 140MM | PC
125 | 236810 | COD CEMIG | CINTA | CINTA DE AÇO D 150MM | PC
126 | 236828 | COD CEMIG | CINTA | CINTA DE AÇO D 160MM | PC
127 | 236836 | COD CEMIG | CINTA | CINTA DE AÇO D 170MM | PC
128 | 236844 | COD CEMIG | CINTA | CINTA DE AÇO D 180MM | PC
129 | 236851 | COD CEMIG | CINTA | CINTA DE AÇO D 190MM | PC
130 | 236869 | COD CEMIG | CINTA | CINTA DE AÇO D 200MM | PC
131 | 236877 | COD CEMIG | CINTA | CINTA DE AÇO D 210MM | PC
132 | 236885 | COD CEMIG | CINTA | CINTA DE AÇO D 220MM | PC
133 | 236893 | COD CEMIG | CINTA | CINTA DE AÇO D 230MM | PC
134 | 236901 | COD CEMIG | CINTA | CINTA DE AÇO D 240MM | PC
135 | 236919 | COD CEMIG | CINTA | CINTA DE AÇO D 250MM | PC
136 | 236927 | COD CEMIG | CINTA | CINTA DE AÇO D 260MM | PC
137 | 236935 | COD CEMIG | CINTA | CINTA DE AÇO D 270MM | PC
138 | 236943 | COD CEMIG | CINTA | CINTA DE AÇO D 280MM | PC
139 | 236950 | COD CEMIG | CINTA | CINTA DE AÇO D 290MM | PC
140 | 236968 | COD CEMIG | CINTA | CINTA DE AÇO D 300MM | PC
141 | 236976 | COD CEMIG | CINTA | CINTA DE AÇO D 310MM | PC
142 | 236984 | COD CEMIG | CINTA | CINTA DE AÇO D 320MM | PC
143 | 236992 | COD CEMIG | CINTA | CINTA DE AÇO D 340MM | PC
144 | 237016 | COD CEMIG | CINTA | CINTA DE AÇO D 360MM | PC
145 | 237032 | COD CEMIG | CINTA | CINTA DE AÇO D 380MM | PC
146 | 410020020002 | COD BHIP | CONECTOR | CONECTOR P/ EMENDA C/ ALAVANCA 2 FIOS 1 A 2,5MM - WAGO 773-102 | PC
147 | 378852 | COD CEMIG | CONECTOR | CONECTOR, PERFURAÇÃO, AL/CU, 120-240/10-35MM2, RDS. | PC
148 | 378855 | COD CEMIG | CONECTOR | CONECTOR, PERFURAÇÃO, AL/CU, 120-240/120-240MM2, RDS. | PC
149 | 378854 | COD CEMIG | CONECTOR | CONECTOR, PERFURAÇÃO, AL/CU, 120-240/50-70MM2, RDS. | PC
150 | 378849 | COD CEMIG | CONECTOR | CONECTOR, PERFURAÇÃO, AL/CU, 16-70/1,5-6MM2, RDS. | PC
151 | 378851 | COD CEMIG | CONECTOR | CONECTOR, PERFURAÇÃO, AL/CU, 50-70/50-70MM2, RDS. | PC
152 | 378853 | COD CEMIG | CONECTOR | CONECTOR, PERFURAÇÃO, AL/CU,120-240/25-50MM2, RDS. | PC
153 | 378850 | COD CEMIG | CONECTOR | CONECTOR, PERFURAÇÃO, AL/CU,16-70/1,5-25MM2,RDS. | PC
154 | 227850 | COD CEMIG | CONECTOR | CONETOR CUNHA CU ITEM 1 | PC
155 | 227868 | COD CEMIG | CONECTOR | CONETOR CUNHA CU ITEM 2 | PC
156 | 227876 | COD CEMIG | CONECTOR | CONETOR CUNHA CU ITEM 3 | PC
157 | 227884 | COD CEMIG | CONECTOR | CONETOR CUNHA CU ITEM 4 | PC
158 | 231670 | COD CEMIG | CONECTOR | CONETOR CUNHA CU ITEM 5 | PC
159 | 231696 | COD CEMIG | CONECTOR | CONETOR CUNHA CU ITEM 6 | PC
160 | 231688 | COD CEMIG | CONECTOR | CONETOR CUNHA CU ITEM 7 | PC
161 | 379680 | COD CEMIG | CONECTOR | CONETOR CUNHA CU ITEM 8 | PC
162 | 327726 | COD CEMIG | CONECTOR | CONETOR DE Perfuração 10-70MM2/6-35MM2 | PC
163 | 379679 | COD CEMIG | CONECTOR | CONETOR DE Perfuração 35-120MM2/1,5MM2 | PC
164 | 327759 | COD CEMIG | CONECTOR | CONETOR DE Perfuração 70-120MM2/10-35MM2 | PC
165 | 327767 | COD CEMIG | CONECTOR | CONETOR DE Perfuração 70-240MM2/70-120MM2 | PC
166 | 227769 | COD CEMIG | CONECTOR | CONETOR FORMATO H ITEM 1 CAA 13-34MM2/ 13-34MM2 | PC
167 | 227777 | COD CEMIG | CONECTOR | CONETOR FORMATO H ITEM 2 CAA 27-54MM2 / 13-34MM2 | PC
168 | 227785 | COD CEMIG | CONECTOR | CONETOR FORMATO H ITEM 3 CAA 42-67MM2 / 42-67MM2 | PC
169 | 227793 | COD CEMIG | CONECTOR | CONETOR FORMATO H ITEM 4 CAA 85-107MM2/ 42-67MM2 | PC
170 | 227801 | COD CEMIG | CONECTOR | CONETOR FORMATO H ITEM 5 CAA 85-107MM2/ 85-107MM2 | PC
171 | 227819 | COD CEMIG | CONECTOR | CONETOR FORMATO H ITEM 6 CAA 107-201MM2/ 107-201MM2 | PC
172 | 227827 | COD CEMIG | CONECTOR | CONETOR FORMATO H ITEM 7 CAA 107-241MM2/ 13-67MM2 | PC
173 | 231175 | COD CEMIG | CONECTOR | CONETOR PARA ATERRAMENTO DE FERRAGENS DE IP | PC
174 |  | S/COD | CONTATOR | CONTATOR 065A 1NA1NF 220V LC1D65AM7 SCH | PC
175 |  | S/COD | CRUZETA | CRUZETA FIBRA VIDRO 90,0X112,5X2800M 379577 | PC
176 | 298356 | COD CEMIG | CURVA AÇO | CURVA AÇO ZINCADO P/ ELETRODUTO 1.1/2P 90° | PC
177 | 56952 | COD CEMIG | CURVA AÇO | CURVA AÇO ZINCADO P/ ELETRODUTO 2P 90° | PC
178 | 298463 | COD CEMIG | CURVA AÇO | CURVA AÇO ZINCADO P/ ELETRODUTO 3P 90° | PC
179 | 298448 | COD CEMIG | CURVA AÇO | CURVA AÇO ZINCADO P/ ELETRODUTO 4P 90° | PC
180 | 295535 | COD CEMIG | CURVA AÇO | CURVA AÇO ZINCADO P/ ELETRODUTO 5P 90° | PC
181 |  | S/COD | CURVA AÇO | CURVA EM S GALVANIZADA 5598 1" | PC
182 |  | S/COD | CURVA AÇO | CURVA EM S GALVANIZADA 5598 1.1/2" | PC
183 |  | S/COD | CURVA AÇO | CURVA EM S GALVANIZADA 5598 1.1/4" | PC
184 |  | S/COD | CURVA AÇO | CURVA EM S GALVANIZADA 5598 2" | PC
185 |  | S/COD | CURVA PVC | CURVA PVC P/ELETRODUTO COM LUVA 1.1/2P 90° | PC
186 |  | S/COD | CURVA PVC | CURVA PVC P/ELETRODUTO COM LUVA 1.1/4P 90° | PC
187 |  | S/COD | CURVA PVC | CURVA PVC P/ELETRODUTO COM LUVA 1P 90° | PC
188 |  | S/COD | CURVA PVC | CURVA PVC P/ELETRODUTO COM LUVA 2P 90° | PC
189 | 310102 | COD CEMIG | CURVA PVC | CURVA PVC P/ELETRODUTO COM LUVA 3/4P 90° | PC
190 |  | S/COD | CURVA PVC | CURVA PVC P/ELETRODUTO COM LUVA 3P 90° | PC
191 |  | S/COD | CURVA PVC | CURVA PVC P/ELETRODUTO COM LUVA 4P 90° | PC
192 | 310110 | COD CEMIG | DISJ | DISJUNTOR TERMOMAGNÉTICO BIPOLAR 120A 220V 10KA | PC
193 |  | S/COD | DISJ | DISJUNTOR TERMOMAGNÉTICO BIPOLAR 12A 220V 10KA | PC
194 |  | S/COD | DISJ | DISJUNTOR TERMOMAGNÉTICO BIPOLAR 16A 220V 10KA | PC
195 | 309963 | COD CEMIG | DISJ | DISJUNTOR TERMOMAGNÉTICO BIPOLAR 200A 220V 10KA | PC
196 |  | S/COD | DISJ | DISJUNTOR TERMOMAGNÉTICO BIPOLAR 25A 220V 10KA | PC
197 | 359569 | COD CEMIG | DISJ | DISJUNTOR TERMOMAGNÉTICO BIPOLAR 30A 220V 10KA | PC
198 | 297309 | COD CEMIG | DISJ | DISJUNTOR TERMOMAGNÉTICO BIPOLAR 40A 220V 10KA | PC
199 | 310003 | COD CEMIG | DISJ | DISJUNTOR TERMOMAGNÉTICO BIPOLAR 60A 220V 10KA | PC
200 |  | S/COD | DISJ | DISJUNTOR TERMOMAGNÉTICO BIPOLAR 6A 220V 10KA | PC
201 | 297325 | COD CEMIG | DISJ | DISJUNTOR TERMOMAGNÉTICO BIPOLAR 70A 220V 10KA | PC
202 | 309955 | COD CEMIG | DISJ | DISJUNTOR TERMOMAGNÉTICO BIPOLAR 90A 220V 10KA | PC
203 | 309997 | COD CEMIG | DISJ | DISJUNTOR TERMOMAGNÉTICO TRIPOLAR 100A 220V 10KA | PC
204 | 310128 | COD CEMIG | DISJ | DISJUNTOR TERMOMAGNÉTICO TRIPOLAR 120A 220V 10KA | PC
205 | 306092 | COD CEMIG | DISJ | DISJUNTOR TERMOMAGNÉTICO TRIPOLAR 150A 220V 10KA | PC
206 | 306068 | COD CEMIG | DISJ | DISJUNTOR TERMOMAGNÉTICO TRIPOLAR 225A 220V 10KA | PC
207 | 310029 | COD CEMIG | DISJ | DISJUNTOR TERMOMAGNÉTICO TRIPOLAR 40A 220V 10KA | PC
208 | 306035 | COD CEMIG | DISJ | DISJUNTOR TERMOMAGNÉTICO TRIPOLAR 50A 220V 10KA | PC
209 | 309971 | COD CEMIG | DISJ | DISJUNTOR TERMOMAGNÉTICO TRIPOLAR 60A 220V 10KA | PC
210 | 309989 | COD CEMIG | DISJ | DISJUNTOR TERMOMAGNÉTICO TRIPOLAR 70A 220V 10KA | PC
211 | 297333 | COD CEMIG | DISJ | DISJUNTOR TERMOMAGNÉTICO TRIPOLAR 90A 220V 10KA | PC
212 |  | S/COD | DISJ | DISJUNTOR TERMOMAGNÉTICO UNIPOLAR 12A 127V 5KA | PC
213 | 305938 | COD CEMIG | DISJ | DISJUNTOR TERMOMAGNÉTICO UNIPOLAR 15A 127V 5KA | PC
214 | 362450 | COD CEMIG | DISJ | DISJUNTOR TERMOMAGNÉTICO UNIPOLAR 16A 127V 5KA | PC
215 | 305946 | COD CEMIG | DISJ | DISJUNTOR TERMOMAGNÉTICO UNIPOLAR 25A 127V 5KA | PC
216 |  | S/COD | DISJ | DISJUNTOR TERMOMAGNÉTICO UNIPOLAR 32A 127V 5KA | PC
217 | 310011 | COD CEMIG | DISJ | DISJUNTOR TERMOMAGNÉTICO UNIPOLAR 40A 127V 5KA | PC
218 | 306019 | COD CEMIG | DISJ | DISJUNTOR TERMOMAGNÉTICO UNIPOLAR 50A 127V 5KA | PC
219 |  | S/COD | DISJ | DISJUNTOR TERMOMAGNÉTICO UNIPOLAR 6A 127V 5KA | PC
220 | 297291 | COD CEMIG | DISJ | DISJUNTOR TERMOMAGNÉTICO UNIPOLAR 70A 127V 5KA | PC
221 | 377570 | COD CEMIG | DUTO PEAD | DUTO PEAD CORRUGADO DEN 125MM | M
222 | 377571 | COD CEMIG | DUTO PEAD | DUTO PEAD CORRUGADO DEN 140MM | M
223 | 377568 | COD CEMIG | DUTO PEAD | DUTO PEAD CORRUGADO DEN 63MM | M
224 | 377569 | COD CEMIG | DUTO PEAD | DUTO PEAD CORRUGADO DEN 90MM | M
225 | 297143 | COD CEMIG | DUTO AÇO | ELETRODUTO AÇO ZINCADO COM LUVA 1.1/2P X 3M | PC
226 | 297101 | COD CEMIG | DUTO AÇO | ELETRODUTO AÇO ZINCADO COM LUVA 1P X 3M | PC
227 | 297184 | COD CEMIG | DUTO AÇO | ELETRODUTO AÇO ZINCADO COM LUVA 2P X 3M | PC
228 | 297077 | COD CEMIG | DUTO AÇO | ELETRODUTO AÇO ZINCADO COM LUVA 3/4P X 3M | PC
229 | 297218 | COD CEMIG | DUTO AÇO | ELETRODUTO AÇO ZINCADO COM LUVA 3P X 3M | PC
230 | 297226 | COD CEMIG | DUTO AÇO | ELETRODUTO AÇO ZINCADO COM LUVA 4P X 3M | PC
231 | 295527 | COD CEMIG | DUTO AÇO | ELETRODUTO AÇO ZINCADO COM LUVA 5P X 3M | PC
232 | 310045 | COD CEMIG | DUTO PVC | ELETRODUTO PVC COM LUVA 1.1/2P X 3M | PC
233 | 310052 | COD CEMIG | DUTO PVC | ELETRODUTO PVC COM LUVA 1.1/4P X 3M | PC
234 | 310060 | COD CEMIG | DUTO PVC | ELETRODUTO PVC COM LUVA 1P X 3M | PC
235 | 310037 | COD CEMIG | DUTO PVC | ELETRODUTO PVC COM LUVA 2P X 3M | PC
236 | 310078 | COD CEMIG | DUTO PVC | ELETRODUTO PVC COM LUVA 3/4P X 3M | PC
237 |  | S/COD | DUTO PVC | ELETRODUTO PVC COM LUVA 3P X 3M | PC
238 |  | S/COD | DUTO PVC | ELETRODUTO PVC COM LUVA 4P X 3M | PC
239 | 3954 | COD CEMIG | FITA | FITA ADESIVA ISOLANTE PVC 19MMX2OM | RL
240 | 3673 | COD CEMIG | FITA | FITA ADESIVA ISOLANTE PVC AMARELA 19MMX2OM | RL
241 | 3715 | COD CEMIG | FITA | FITA ADESIVA ISOLANTE PVC AZUL 19MMX2OM | RL
242 |  | S/COD | FITA | FITA ADESIVA ISOLANTE PVC BRANCA 19MMX2OM | RL
243 | 3681 | COD CEMIG | FITA | FITA ADESIVA ISOLANTE PVC VERMELHA 19MMX2OM | RL
244 | 3996 | COD CEMIG | FITA | FITA AUTO FUSÃO ISOLANTE BORRACHA 19MMX1OM | RL
245 |  | S/COD | FITA | FITA DE AÇO INOX PARA FIXAÇAO DE ELTRODUTOS ZINCADO | M
246 | 222539 | COD CEMIG | HASTE AT | HASTE ATERRAMENTO 2400MM | PC
247 | 352237 | COD CEMIG | ID FASE | IDENTIFICADOR DE FASE A PARA RDI BT | PC
248 | 352242 | COD CEMIG | ID FASE | IDENTIFICADOR DE FASE B PARA RDI BT | PC
249 | 352260 | COD CEMIG | ID FASE | IDENTIFICADOR DE FASE C PARA RDI BT | PC
250 | 219634 | COD CEMIG | ISOLADOR | ISOLADOR ROLDANA PORCELANA | PC
254 | 410010030047 | COD BHIP | LUM LED IP | LUMINARIA BRP220 LED26/NW 22W DME P7 0-10 | UNID.
255 | 410010030048 | COD BHIP | LUM LED IP | LUMINARIA BRP220 LED40/NW 40W DMB P7 0-10 | UNID.
256 | 410010030049 | COD BHIP | LUM LED IP | LUMINARIA BRP220 LED45/NW 38W DME P7 0-10 | UNID.
257 | 410010030051 | COD BHIP | LUM LED IP | LUMINARIA BRP220 LED54/NW 48W DME P7 0-10 | UNID.
258 | 410010030061 | COD BHIP | LUM LED IP | LUMINARIA BRP371 A LED100-4S/W 85W DW1 P7 MP 0-10V | UNID.
261 | 410010030052 | COD BHIP | LUM LED IP | LUMINARIA BRP371 A LED85-4S/NW 71W DW1 P7 MP 0-10V | UNID.
270 | 237784 | COD CEMIG | ACESSORIO | MAO FRANCESA PERF.5X38X726 GALV.237784 | PC
271 | 82586 | COD CEMIG | MASSA | MASSA CALAFETAR 1KG | KG
272 | 410010010049 | COD BHIP | Lâmpada MVM CDO | MASTER CityWh CDO-TT Plus 250W/830 E40 | UNID.
273 |  | S/COD | PADRÃO | PADRAO PRE-FAB.BIFA.7,0MT 1CX.P/DISJ.63A PPF16 | PC
274 |  | S/COD | PADRÃO | PADRAO PRE-FAB.MONO.4,5MT 1CX.P/DISJ.40A PPF1 | PC
275 |  | S/COD | PADRÃO | PADRAO PRE-FAB.MONO.4,5MT 2CX.P/DISJ.40A PPF7 | PC
276 |  | S/COD | PADRÃO | PADRAO PRE-FAB.MONO.7,0MT 1CX.P/DISJ.40A PPF2 | PC
277 |  | S/COD | PADRÃO | PADRAO PRE-FAB.MONO.7,0MT 2CX.P/DISJ.40A PPF8 | PC
278 | 66878 | COD CEMIG | PARAFUSO | PARAFUSO Cabeça ABAULADA M16X 45MM | PC
279 | 66886 | COD CEMIG | PARAFUSO | PARAFUSO Cabeça ABAULADA M16X 70MM | PC
280 | 66894 | COD CEMIG | PARAFUSO | PARAFUSO Cabeça ABAULADA M16X150MM | PC
281 |  | S/COD | PARAFUSO | PARAFUSO Cabeça ABAULADA M8X 40MM | PC
282 | 74773 | COD CEMIG | PARAFUSO | PARAFUSO Cabeça QUADRADA M12X150MM | PC
283 | 74799 | COD CEMIG | PARAFUSO | PARAFUSO Cabeça QUADRADA M16X125MM | PC
284 | 74807 | COD CEMIG | PARAFUSO | PARAFUSO Cabeça QUADRADA M16X150MM | PC
285 | 74815 | COD CEMIG | PARAFUSO | PARAFUSO Cabeça QUADRADA M16X200MM | PC
286 | 74823 | COD CEMIG | PARAFUSO | PARAFUSO Cabeça QUADRADA M16X250MM | PC
287 | 74831 | COD CEMIG | PARAFUSO | PARAFUSO Cabeça QUADRADA M16X300MM | PC
288 | 74849 | COD CEMIG | PARAFUSO | PARAFUSO Cabeça QUADRADA M16X350MM | PC
289 | 74856 | COD CEMIG | PARAFUSO | PARAFUSO Cabeça QUADRADA M16X400MM | PC
290 | 74864 | COD CEMIG | PARAFUSO | PARAFUSO Cabeça QUADRADA M16X450MM | PC
291 | 74872 | COD CEMIG | PARAFUSO | PARAFUSO Cabeça QUADRADA M16X500MM | PC
292 | 74880 | COD CEMIG | PARAFUSO | PARAFUSO Cabeça QUADRADA M16X550MM | PC
293 | 74898 | COD CEMIG | PARAFUSO | PARAFUSO Cabeça QUADRADA M16X600MM | PC
294 | 74906 | COD CEMIG | PARAFUSO | PARAFUSO Cabeça QUADRADA M16X650MM | PC
295 | 74914 | COD CEMIG | PARAFUSO | PARAFUSO Cabeça QUADRADA M16X700MM | PC
296 | 378857 | COD CEMIG | PARAFUSO | PARAFUSO Cabeça QUADRADA M16X900MM | PC
297 | 377336 | COD CEMIG | POSTE | POSTE AÇO IP CÔNICO CONTINUO 8,5M | PC
298 | 209726 | COD CEMIG | POSTE | POSTE AÇO IP ESCALONADO 4,50M | PC
299 | 376241 | COD CEMIG | POSTE | POSTE AÇO IP ESCALONADO COLONIAL 4M | PC
300 | 377633 | COD CEMIG | POSTE | POSTE AÇO IP ESCALONADO COLONIAL 6M | PC
301 | 377116 | COD CEMIG | POSTE | POSTE AÇO IP OCTOG ENGAST 11,3M P/ CHIC/Secção RETA | PC
302 | 377117 | COD CEMIG | POSTE | POSTE AÇO IP OCTOG ENGAST 9,3M P/ CHIC/SEÇÃO RETA | PC
303 | 376514 | COD CEMIG | POSTE | POSTE AÇO IP OCTOG FLANG 11,8M P/ CHIC/SEÇÃO RETA | PC
304 | 214635 | COD CEMIG | POSTE | POSTE AÇO IP OCTOG FLANG 7,8M P/ CHIC/SEÇÃO RETA | PC
305 | 214627 | COD CEMIG | POSTE | POSTE AÇO IP OCTOG FLANG 9,8M PARA CHIC/SEÇÃO RETA | PC
306 | 376509 | COD CEMIG | POSTE | POSTE AÇO IP RETO OCTOG 13,8M ENGASTADO | PC
307 | 379512 | COD CEMIG | POSTE | POSTE AÇO,PA1,4,5M,30DAN,PARA PADRÃO ENTRADA | PC
308 | 379513 | COD CEMIG | POSTE | POSTE AÇO,PA3,4,5M,125DAN,PARA PADRÃO ENTRADA | PC
309 | 379514 | COD CEMIG | POSTE | POSTE AÇO,PA4,7M,40DAN,PARA PADRÃO ENTRADA | PC
310 | 379515 | COD CEMIG | POSTE | POSTE AÇO,PA5,7M,85DAN,PARA PADRÃO ENTRADA | PC
311 | 377202 | COD CEMIG | POSTE | POSTE AÇO IP CÔNICO CONTINUO 6 M | PC
312 | 378392 | COD CEMIG | POSTE | POSTE AÇO IP CÔNICO CONTINUO 8,5 M | PC
313 | 207415 | COD CEMIG | POSTE | POSTE CONCRETO CIRCULAR 11M 300DAN | PC
314 | 207449 | COD CEMIG | POSTE | POSTE CONCRETO CIRCULAR 11M 600DAN | PC
315 | 207522 | COD CEMIG | POSTE | POSTE CONCRETO CIRCULAR 12M 300DAN | PC
316 | 207506 | COD CEMIG | POSTE | POSTE CONCRETO CIRCULAR 12M 600DAN | PC
317 | 207514 | COD CEMIG | POSTE | POSTE CONCRETO CIRCULAR 12M1000DAN | PC
318 | 207530 | COD CEMIG | POSTE | POSTE CONCRETO CIRCULAR 13M 600DAN | PC
319 | 207555 | COD CEMIG | POSTE | POSTE CONCRETO CIRCULAR 13M1000DAN | PC
320 | 214668 | COD CEMIG | POSTE | POSTE CONCRETO RC IP 11,5M 150DAN | PC
321 | 214734 | COD CEMIG | POSTE | POSTE CONCRETO RC IP 13,5M 150DAN | PC
322 | 214726 | COD CEMIG | POSTE | POSTE CONCRETO RC IP 16M 150DAN | PC
323 | 208074 | COD CEMIG | POSTE | POSTE EUCALIPTO 11M 300DAN | PC
324 | 208082 | COD CEMIG | POSTE | POSTE EUCALIPTO 11M 600DAN | PC
325 | 208124 | COD CEMIG | POSTE | POSTE EUCALIPTO 12M 300DAN | PC
326 | 208108 | COD CEMIG | POSTE | POSTE EUCALIPTO 12M 600DAN | PC
327 | 208181 | COD CEMIG | POSTE | POSTE EUCALIPTO 13M 300DAN | PC
328 | 208173 | COD CEMIG | POSTE | POSTE EUCALIPTO 13M 600DAN | PC
329 | 208264 | COD CEMIG | POSTE | POSTE EUCALIPTO 15M 600DAN | PC
330 | 208298 | COD CEMIG | POSTE | POSTE EUCALIPTO 16M 600DAN | PC
331 | 208306 | COD CEMIG | POSTE | POSTE EUCALIPTO 17M 600DAN | PC
332 | 208322 | COD CEMIG | POSTE | POSTE EUCALIPTO 18M 600DAN | PC
333 | 208405 | COD CEMIG | POSTE | POSTE EUCALIPTO 20M 600DAN | PC
334 | 212019 | COD CEMIG | POSTE | POSTE RETO 12M POL CÔNICO | PC
335 | 214676 | COD CEMIG | POSTE | POSTE RETO 16M POLIG AÇO | PC
336 |  | S/COD | ACESSORIO | PRESILHA PARA FIXAÇAO DE FITA DE AÇO | PC
337 | 410040040001 | COD BHIP | RELE | RELE FOTOELETRICO ELETRONICO RPZ01 - NF 105 305V | PC
338 | 376852 | COD CEMIG | BRAÇO | SEÇÃO RETA OCTOGONAL 2,2M P/ POSTE DE AO0 OCTOG IP | PC
339 | 237156 | COD CEMIG | ACESSORIO | SELA GALV.P/CRUZETA MADEIRA 115MM | PC
340 | 410030010133 | COD BHIP | SUPORTE LUM | SUPORTE ACO GALV SUP2N PB60MM PH50CM I10 | PC
341 | 354902 | COD CEMIG | SUPORTE LUM | SUPORTE IP 1 LUMINÁRIA POSTE RC OU AOC) 10/12/14M | PC
342 | 377203 | COD CEMIG | SUPORTE LUM | SUPORTE IP 1POSTE Aço CONIC CONT 6/8,5M | PC
343 | 354903 | COD CEMIG | SUPORTE LUM | SUPORTE IP 2 LUMINÁRIAS POSTE RC OU Aço 10/12/14M | PC
344 | 377204 | COD CEMIG | SUPORTE LUM | SUPORTE IP 2LUMINARIAS POSTE AÇO CONIC CONT 6/8,5M | PC
345 |  | S/COD | ACESSORIO | TAMPAO ALUMINIO S/ROSCA 102MM | PC
346 |  | S/COD | ACESSORIO | TAMPAO ALUMINIO S/ROSCA 76MM | PC
347 | 227389 | COD CEMIG | TERMINAL | TERMINAL COMP.CAA 21MM 6,4 | PC
348 |  | S/COD | TERMINAL | TERMINAL PRESSÃO 10MM² | PC
349 |  | S/COD | TERMINAL | TERMINAL PRESSÃO 16MM² | PC
350 |  | S/COD | TERMINAL | TERMINAL PRESSÃO 25MM² | PC
351 |  | S/COD | TERMINAL | TERMINAL PRESSÃO 35MM² | PC
352 |  | S/COD | TERMINAL | TERMINAL PRESSÃO 50MM² | PC
353 |  | S/COD | TERMINAL | TERMINAL PRESSÃO 70MM² | PC
354 |  | S/COD | TERMINAL | TERMINAL TUBULAR COMPRESSÃO 10MM² | PC
355 |  | S/COD | TERMINAL | TERMINAL TUBULAR COMPRESSÃO 120MM² | PC
356 |  | S/COD | TERMINAL | TERMINAL TUBULAR COMPRESSÃO 150MM² | PC
357 |  | S/COD | TERMINAL | TERMINAL TUBULAR COMPRESSÃO 16MM² | PC
358 |  | S/COD | TERMINAL | TERMINAL TUBULAR COMPRESSÃO 25MM² | PC
359 |  | S/COD | TERMINAL | TERMINAL TUBULAR COMPRESSÃO 35MM² | PC
360 |  | S/COD | TERMINAL | TERMINAL TUBULAR COMPRESSÃO 50MM² | PC
361 |  | S/COD | TERMINAL | TERMINAL TUBULAR COMPRESSÃO 70MM² | PC
362 |  | S/COD | TERMINAL | TERMINAL PRESSÃO 16MM² | PC
363 |  | S/COD | TERMINAL | TERMINAL PRESSÃO 25MM² | PC
364 |  | S/COD | TERMINAL | TERMINAL PRESSÃO 35MM² | PC
365 |  | S/COD | TERMINAL | TERMINAL PRESSÃO 50MM² | PC
366 |  | S/COD | TERMINAL | TERMINAL PRESSÃO 70MM² | PC
367 |  | S/COD | TERMINAL | TERMINAL TUBULAR COMPRESSÃO 10MM² | PC
368 |  | S/COD | TERMINAL | TERMINAL TUBULAR COMPRESSÃO 120MM² | PC
369 |  | S/COD | TERMINAL | TERMINAL TUBULAR COMPRESSÃO 150MM² | PC
370 |  | S/COD | TERMINAL | TERMINAL TUBULAR COMPRESSÃO 16MM² | PC
371 |  | S/COD | TERMINAL | TERMINAL TUBULAR COMPRESSÃO 25MM² | PC
372 |  | S/COD | TERMINAL | TERMINAL TUBULAR COMPRESSÃO 35MM² | PC
373 |  | S/COD | TERMINAL | TERMINAL TUBULAR COMPRESSÃO 50MM² | PC
374 |  | S/COD | TERMINAL | TERMINAL TUBULAR COMPRESSÃO 70MM² | PC

## LISTA MATERIAIS - SALVADO
|  |  |  | Lista de Materiais Salvados (a devolver para a BHIP) | Código | Anexo 1/ MI-PROJ-01
[5 empty] | Versão | v.00
[5 empty] | Data | 2020-08-31
Nº PROJETO: |  |  |  |  | Data:
Endereço Obra: |  |  |  |  | RT BHIP:
Tipo de Obra |  |  |  |  | CREA:
SEQ | CÓDIGO | CODIGO | FAMILIA | DESCRIÇÃO | UNID. | QTDE
1 | 228981 | COD CEMIG | ALÇA | ALÇA PREFORMADA CA/CAL 16MM² | PC
2 | 306555 | COD CEMIG | ANEL CAIXA | ANEL CAIXA ZA CONCRETO PRÉ-MOLDADO | PC
3 | 299511 | COD CEMIG | ANEL CAIXA | ANEL CAIXA ZB CONCRETO PRÉ-MOLDADO | PC
4 | 299594 | COD CEMIG | ANEL CAIXA | ANEL CAIXA ZC CONCRETO PRÉ-MOLDADO | PC
5 | 299602 | COD CEMIG | ANEL CAIXA | ANEL CAIXA ZD CONCRETO PRÉ-MOLDADO | PC
6 | 2980 | COD CEMIG | ARAME | ARAME DE AÇO, DIÂMETRO 2,76MM (12 BWG) | KG
7 |  |  | ACESSORIO | ARMAÇÃO SECUNDÁRIA 1 ESTRIBO | PC
8 | 299560 | COD CEMIG | ARO CAIXA | ARO COM TAMPA ARTICULADA CAIXA ZA | CJ
9 | 299529 | COD CEMIG | ARO CAIXA | ARO COM TAMPA ARTICULADA CAIXA ZB PASSEIO | CJ
10 | 297341 | COD CEMIG | ARO CAIXA | ARO COM TAMPA ARTICULADA CAIXA ZB PISTA | CJ
11 | 299578 | COD CEMIG | ARO CAIXA | ARO E TAMPA CAIXA ZC PASSEIO | CJ
12 | 299545 | COD CEMIG | ARO CAIXA | ARO E TAMPA CAIXA ZC PISTA | CJ
13 | 379757 | COD CEMIG | ARO CAIXA | ARO E TAMPA PARA CAIXA ZD | CJ
14 |  |  | ARRUELA | ARRUELA ALUMINIO P/ELETRODUTO AÇO GALV. 1.1/2P | PC
15 |  |  | ARRUELA | ARRUELA ALUMINIO P/ELETRODUTO AÇO GALV. 1.1/4P | PC
16 |  |  | ARRUELA | ARRUELA ALUMINIO P/ELETRODUTO AÇO GALV. 1P | PC
17 |  |  | ARRUELA | ARRUELA ALUMINIO P/ELETRODUTO AÇO GALV. 2P | PC
18 |  |  | ARRUELA | ARRUELA ALUMINIO P/ELETRODUTO AÇO GALV. 4P | PC
19 |  |  | ARRUELA | ARRUELA ALUMINIO P/ELETRODUTO PVC 1.1/2P | PC
20 |  |  | ARRUELA | ARRUELA ALUMINIO P/ELETRODUTO PVC 1.1/4P | PC
21 |  |  | ARRUELA | ARRUELA ALUMINIO P/ELETRODUTO PVC 1P | PC
22 |  |  | ARRUELA | ARRUELA ALUMINIO P/ELETRODUTO PVC 2P | PC
23 |  |  | ARRUELA | ARRUELA ALUMINIO P/ELETRODUTO PVC 4P | PC
24 |  |  | ACESSORIO | BARRAMENTO COBRE 146A 19,05X3,18MM-3/4X1/8 | PC
25 | 323196 | COD CEMIG | BASE RELE | BASE 10A RELE FOTOELÉTRICO | PC
26 | 323204 | COD CEMIG | BASE RELE | BASE 50A RELE FOTOELÉTRICO | PC
27 |  |  | ACESSORIO | BOTAO 22,0MM MONOB. 1NA+1NF.VD 3SB62300AB40 SI | PC
28 |  |  | ACESSORIO | BOTAO 22,0MM MONOB. 1NA+1NF.VM 3SB62300AB20 SI | PC
29 | 258905 | COD CEMIG | BRAÇO | BRAÇO PARA IP TIPO CURTO | PC
30 | 258913 | COD CEMIG | BRAÇO | BRAÇO PARA IP TIPO LEVE I | PC
31 | 258947 | COD CEMIG | BRAÇO | BRAÇO PARA IP TIPO LEVE II | PC
32 | 258921 | COD CEMIG | BRAÇO | BRAÇO PARA IP TIPO MÉDIO | PC
33 | 258939 | COD CEMIG | BRAÇO | BRAÇO PARA IP TIPO PESADO | PC
34 | 410010030150 | COD BHIP | LUM LED IP | BRP220 LED26-5S/NW 22W DME P7/TILT-1,33M | UNID.
35 | 410010030150 | COD BHIP | LUM LED IP | BRP220 LED26-5S/NW 22W DME P7/TILT-1,33M | UNID.
36 | 410010030151 | COD BHIP | LUM LED IP | BRP220 LED26-5S/NW 22W DME P7/TILT-2,1M | UNID.
37 | 410010030152 | COD BHIP | LUM LED IP | BRP220 LED45-5S/NW 38W DME P7/TILT-1,33M | UNID.
38 | 410010030153 | COD BHIP | LUM LED IP | BRP220 LED45-5S/NW 38W DME P7/TILT-2,1M | UNID.
39 | 410010030154 | COD BHIP | LUM LED IP | BRP220 LED54-5S/NW 48W DME P7/TILT-1,33M | UNID.
40 | - | COD BHIP | LUM LED IP | BRP220 LED54-5S/NW 48W DME P7/TILT-2,1M | UNID.
41 | 410010030156 | COD BHIP | LUM LED IP | BRP371 A LED100-4S2/NW 85W DW1P7/TILT1,3M | UNID.
42 | - | COD BHIP | LUM LED IP | BRP371 A LED100-4S2/NW 85W DW1P7/TILT2,1M | UNID.
43 | 410010030148 | COD BHIP | LUM LED IP | BRP371 A LED117-5S2/NW 100W DME P7/ TILT | UNID.
44 |  | COD BHIP | LUM LED IP | BRP371 A LED117-5S2/NW 100W DME P7/ TILT1,3M | UNID.
45 |  | COD BHIP | LUM LED IP | BRP371 A LED117-5S2/NW 100W DME P7/ TILT2,1M | UNID.
46 | - | COD BHIP | LUM LED IP | BRP371 A LED129-3S/NW 102W DMEP7/TILT1,3M | UNID.
47 | - | COD BHIP | LUM LED IP | BRP371 A LED129-3S/NW 102W DMEP7/TILT2,1M | UNID.
48 | 410010030147 | COD BHIP | LUM LED IP | BRP371 A LED70-5S2/NW 60W DME P7/ TILT | UNID.
49 | 410010030155 | COD BHIP | LUM LED IP | BRP371 A LED85-4S2/NW 71W DW1 P7/TILT1,3M | UNID.
50 | - | COD BHIP | LUM LED IP | BRP371 A LED85-4S2/NW 71W DW1 P7/TILT2,1M | UNID.
51 | 410010030149 | COD BHIP | LUM LED IP | BRP394 A LED174/NW 129W DM P7 0-10/ TILT | UNID.
52 | 410010030157 | COD BHIP | LUM LED IP | BRP492 A LED172-4S/NW 130W DW1 P7 0-10BH | UNID.
53 | - | COD BHIP | LUM LED IP | BRP492 A LED195-4S/NW 150W DW1 P7 0-10 | UNID.
54 | 410010030158 | COD BHIP | LUM LED IP | BRP492 A LED221-4S/NW 170W DW1 P7 0-10 | UNID.
55 | 410010030159 | COD BHIP | LUM LED IP | BRP492 A LED273-4S/NW 210W DW1 P7 0-10 | UNID.
56 | 410010030160 | COD BHIP | LUM LED IP | BRP493 A LED299-4S/NW 230W DW1 P7 0-10 | UNID.
57 | 410010030161 | COD BHIP | LUM LED IP | BRP493 A LED351-4S/NW 270W DW1 P7 0-10 | UNID.
58 | 410010010048 | COD BHIP | Lâmpada TrueForce LED | LAMPADA LED 55ED28/LED/727/ND 120-277V E40 G2 4/1 | UNID.
59 |  |  | BUCHA | BUCHA ALUMINIO P/ELETRODUTO 1.1/2P | PC
60 |  |  | BUCHA | BUCHA ALUMINIO P/ELETRODUTO 1.1/4P | PC
61 |  |  | BUCHA | BUCHA ALUMINIO P/ELETRODUTO 1P | PC
62 |  |  | BUCHA | BUCHA ALUMINIO P/ELETRODUTO 2P | PC
63 |  |  | BUCHA | BUCHA ALUMINIO P/ELETRODUTO 3P | PC
64 |  |  | BUCHA | BUCHA ALUMINIO P/ELETRODUTO 4P | PC
65 | 410010050002 | COD BHIP | PROJ LED | BVP381 LED120/NW 100W 220-240V SWB | UNID.
66 | 410010050004 | COD BHIP | PROJ LED | BVP381 LED65/NW 50W 220-240V SWB GM | UNID.
67 | 410010050016 | COD BHIP | PROJ LED | BVP381 LED91/NW 70W 220-240V SWB GM | UNID.
68 | 410010050017 | COD BHIP | PROJ LED | BVP382 LED195/NW 150W 220-240V SWB GM | UNID.
69 | 410010050018 | COD BHIP | PROJ LED | BVP382 LED260/NW 200W 220-240V SWB GM | UNID.
70 | 298703 | COD CEMIG | CABEÇOTE | CABEÇOTE PARA ELETRODUTO AÇO GALV. 1.1/2P | PC
71 | 372662 | COD CEMIG | CABEÇOTE | CABEÇOTE PARA ELETRODUTO AÇO GALV. 1.1/4P | PC
72 | 298687 | COD CEMIG | CABEÇOTE | CABEÇOTE PARA ELETRODUTO AÇO GALV. 1P | PC
73 | 372663 | COD CEMIG | CABEÇOTE | CABEÇOTE PARA ELETRODUTO AÇO GALV. 2P | PC
74 | 298778 | COD CEMIG | CABEÇOTE | CABEÇOTE PARA ELETRODUTO AÇO GALV. 4P | PC
75 |  |  | CABEÇOTE | CABEÇOTE PARA ELETRODUTO PVC 1.1/2P | PC
76 |  |  | CABEÇOTE | CABEÇOTE PARA ELETRODUTO PVC 1.1/4P | PC
77 |  |  | CABEÇOTE | CABEÇOTE PARA ELETRODUTO PVC 1P | PC
78 |  |  | CABO | CABO AL 1X 10MM2 1KV | M
79 | 225623 | COD CEMIG | CABO | CABO AL 1X 16MM2 1KV | M
80 | 225631 | COD CEMIG | CABO | CABO AL 1X 25MM2 1KV | M
81 | 225649 | COD CEMIG | CABO | CABO AL 1X 50MM2 1KV | M
82 | 225656 | COD CEMIG | CABO | CABO AL 1X 70MM2 1KV | M
83 | 225664 | COD CEMIG | CABO | CABO AL 1X120MM2 1KV | M
84 | 225672 | COD CEMIG | CABO | CABO AL 1X240MM2 1KV | M
85 | 225615 | COD CEMIG | CABO | CABO CU 1X 1,5MM2 1KV XLPE | M
86 | 225813 | COD CEMIG | CABO | CABO CU 1X 16MM2 750V | M
87 | 225896 | COD CEMIG | CABO | CABO CU 1X 2,5MM2 750V | M
88 | 225789 | COD CEMIG | CABO | CABO CU 1X 35MM2 750V | M
89 | 365278 | COD CEMIG | CABO | CABO CU 1X 4MM2 750V | M
90 | 225771 | COD CEMIG | CABO | CABO CU 1X 50MM2 750V | M
91 | 225391 | COD CEMIG | CABO | CABO CU 1X 70MM2 1KV | M
92 | 225763 | COD CEMIG | CABO | CABO CU 1X 95MM2 750V | M
93 | 225383 | COD CEMIG | CABO | CABO CU 1X120MM2 1 KV | M
94 | 225755 | COD CEMIG | CABO | CABO CU 1X120MM2 750V | M
95 | 225342 | COD CEMIG | CABO | CABO CU 1X150MM2 1KV | M
96 | 225326 | COD CEMIG | CABO | CABO CU 1X240MM2 1 KV | M
97 | 225433 | COD CEMIG | CABO | CABO CU 1X35MM2 1KV | M
98 | 219816 | COD CEMIG | CABO | CABO CU 1X50MM2 1KV | M
99 |  |  | CABO | CABO CU NU 10MM2 MHO DURO 11,25M/KG | KG
100 | 219873 | COD CEMIG | CABO | CABO CU NU 35MM2 MHO DURO 3,21M/KG | KG
101 | 219857 | COD CEMIG | CABO | CABO CU NU 70MM2 MEIO DURO 1,75M/KG | KG
102 | 2931 | COD CEMIG | CABO | CABO DE AÇO SM 1/4P (6,4MM) 7 FIOS 5,7M/KG | KG
103 | 226209 | COD CEMIG | CABO | CABO DUPLEX CA 1X1X16+16 1KV | M
104 | 200010010499 | COD BHIP | CABO | CABO FLEXIVEL 1,5MM2 AM | M
105 | 200010010158 | COD BHIP | CABO | CABO FLEXIVEL 1X 2,5MM VD | M
106 | 226142 | COD CEMIG | CABO | CABO QUADRIPLEX CA 3X1X 16+16 1KV | M
107 | 226084 | COD CEMIG | CABO | CABO QUADRIPLEX CA 3X1X 35+70 1KV | M
108 | 226365 | COD CEMIG | CABO | CABO QUADRIPLEX CA 3X1X120+70 1KV | M
109 | 226373 | COD CEMIG | CABO | CABO QUADRIPLEX CA 3X1X70+70 1KV | M
110 | 226191 | COD CEMIG | CABO | CABO TRIPLEX CA 2X1X16+16 1KV | M
111 | 376198 | COD CEMIG | CABO | CABO TRIPLEX CA 2X1X25+25 1KV | M
112 | 226092 | COD CEMIG | CABO | CABO TRIPLEX CA 2X1X35+70 1KV | M
113 | 231589 | COD CEMIG | CABO | CABO TRIPLEX CA 2X1X70+70 1KV | M
114 |  |  | CAIXA | CAIXA CEMIG CM14 POL.46X35X20 LVP META.DIN/IEC | PC
115 |  |  | CAIXA | CAIXA DE COMANDO P/M.0300X200X200MM CL302020 | PC
116 | 375493 | COD CEMIG | CAIXA | CAIXA LIGAÇÃO PVC TAMPA CEGA | PC
117 |  |  | CAIXA | CAIXA MEDIÇAO POLIFASICA COM LENTE | PC
118 | 214650 | COD CEMIG | BRAÇO | CHICOTE DUPLO 2,5M PARA IP POSTE AÇO OCTOGONAL | PC
119 | 376524 | COD CEMIG | BRAÇO | CHICOTE DUPLO 3M PARA IP POSTE AÇO OCTOGONAL 14M | PC
120 | 214643 | COD CEMIG | BRAÇO | CHICOTE SIMPLES 2,5M PARA IP POSTE AÇO OCTOGONAL | PC
121 | 376527 | COD CEMIG | BRAÇO | CHICOTE SIMPLES 3M PARA IP POSTE AÇO OCTOGONAL 14M | PC
122 | 900505 | COD CEMIG | CIMENTO | CIMENTO CP-II-E32 50KG | PC
123 |  |  | CINTA | CINTA DE AÇO D 102MM | PC
124 | 236802 | COD CEMIG | CINTA | CINTA DE AÇO D 140MM | PC
125 | 236810 | COD CEMIG | CINTA | CINTA DE AÇO D 150MM | PC
126 | 236828 | COD CEMIG | CINTA | CINTA DE AÇO D 160MM | PC
127 | 236836 | COD CEMIG | CINTA | CINTA DE AÇO D 170MM | PC
128 | 236844 | COD CEMIG | CINTA | CINTA DE AÇO D 180MM | PC
129 | 236851 | COD CEMIG | CINTA | CINTA DE AÇO D 190MM | PC
130 | 236869 | COD CEMIG | CINTA | CINTA DE AÇO D 200MM | PC
131 | 236877 | COD CEMIG | CINTA | CINTA DE AÇO D 210MM | PC
132 | 236885 | COD CEMIG | CINTA | CINTA DE AÇO D 220MM | PC
133 | 236893 | COD CEMIG | CINTA | CINTA DE AÇO D 230MM | PC
134 | 236901 | COD CEMIG | CINTA | CINTA DE AÇO D 240MM | PC
135 | 236919 | COD CEMIG | CINTA | CINTA DE AÇO D 250MM | PC
136 | 236927 | COD CEMIG | CINTA | CINTA DE AÇO D 260MM | PC
137 | 236935 | COD CEMIG | CINTA | CINTA DE AÇO D 270MM | PC
138 | 236943 | COD CEMIG | CINTA | CINTA DE AÇO D 280MM | PC
139 | 236950 | COD CEMIG | CINTA | CINTA DE AÇO D 290MM | PC
140 | 236968 | COD CEMIG | CINTA | CINTA DE AÇO D 300MM | PC
141 | 236976 | COD CEMIG | CINTA | CINTA DE AÇO D 310MM | PC
142 | 236984 | COD CEMIG | CINTA | CINTA DE AÇO D 320MM | PC
143 | 236992 | COD CEMIG | CINTA | CINTA DE AÇO D 340MM | PC
144 | 237016 | COD CEMIG | CINTA | CINTA DE AÇO D 360MM | PC
145 | 237032 | COD CEMIG | CINTA | CINTA DE AÇO D 380MM | PC
146 | 410020020002 | COD BHIP | CONECTOR | CONECTOR P/ EMENDA C/ ALAVANCA 2 FIOS 1 A 2,5MM - WAGO 773-102 | PC
147 | 378852 | COD CEMIG | CONECTOR | CONECTOR, PERFURAÇÃO, AL/CU, 120-240/10-35MM2, RDS. | PC
148 | 378855 | COD CEMIG | CONECTOR | CONECTOR, PERFURAÇÃO, AL/CU, 120-240/120-240MM2, RDS. | PC
149 | 378854 | COD CEMIG | CONECTOR | CONECTOR, PERFURAÇÃO, AL/CU, 120-240/50-70MM2, RDS. | PC
150 | 378849 | COD CEMIG | CONECTOR | CONECTOR, PERFURAÇÃO, AL/CU, 16-70/1,5-6MM2, RDS. | PC
151 | 378851 | COD CEMIG | CONECTOR | CONECTOR, PERFURAÇÃO, AL/CU, 50-70/50-70MM2, RDS. | PC
152 | 378853 | COD CEMIG | CONECTOR | CONECTOR, PERFURAÇÃO, AL/CU,120-240/25-50MM2, RDS. | PC
153 | 378850 | COD CEMIG | CONECTOR | CONECTOR, PERFURAÇÃO, AL/CU,16-70/1,5-25MM2,RDS. | PC
154 | 227850 | COD CEMIG | CONECTOR | CONETOR CUNHA CU ITEM 1 | PC
155 | 227868 | COD CEMIG | CONECTOR | CONETOR CUNHA CU ITEM 2 | PC
156 | 227876 | COD CEMIG | CONECTOR | CONETOR CUNHA CU ITEM 3 | PC
157 | 227884 | COD CEMIG | CONECTOR | CONETOR CUNHA CU ITEM 4 | PC
158 | 231670 | COD CEMIG | CONECTOR | CONETOR CUNHA CU ITEM 5 | PC
159 | 231696 | COD CEMIG | CONECTOR | CONETOR CUNHA CU ITEM 6 | PC
160 | 231688 | COD CEMIG | CONECTOR | CONETOR CUNHA CU ITEM 7 | PC
161 | 379680 | COD CEMIG | CONECTOR | CONETOR CUNHA CU ITEM 8 | PC
162 | 327726 | COD CEMIG | CONECTOR | CONETOR DE Perfuração 10-70MM2/6-35MM2 | PC
163 | 379679 | COD CEMIG | CONECTOR | CONETOR DE Perfuração 35-120MM2/1,5MM2 | PC
164 | 327759 | COD CEMIG | CONECTOR | CONETOR DE Perfuração 70-120MM2/10-35MM2 | PC
165 | 327767 | COD CEMIG | CONECTOR | CONETOR DE Perfuração 70-240MM2/70-120MM2 | PC
166 | 227769 | COD CEMIG | CONECTOR | CONETOR FORMATO H ITEM 1 CAA 13-34MM2/ 13-34MM2 | PC
167 | 227777 | COD CEMIG | CONECTOR | CONETOR FORMATO H ITEM 2 CAA 27-54MM2 / 13-34MM2 | PC
168 | 227785 | COD CEMIG | CONECTOR | CONETOR FORMATO H ITEM 3 CAA 42-67MM2 / 42-67MM2 | PC
169 | 227793 | COD CEMIG | CONECTOR | CONETOR FORMATO H ITEM 4 CAA 85-107MM2/ 42-67MM2 | PC
170 | 227801 | COD CEMIG | CONECTOR | CONETOR FORMATO H ITEM 5 CAA 85-107MM2/ 85-107MM2 | PC
171 | 227819 | COD CEMIG | CONECTOR | CONETOR FORMATO H ITEM 6 CAA 107-201MM2/ 107-201MM2 | PC
172 | 227827 | COD CEMIG | CONECTOR | CONETOR FORMATO H ITEM 7 CAA 107-241MM2/ 13-67MM2 | PC
173 | 231175 | COD CEMIG | CONECTOR | CONETOR PARA ATERRAMENTO DE FERRAGENS DE IP | PC
174 |  |  |  | CONTATOR 065A 1NA1NF 220V LC1D65AM7 SCH | PC
175 |  |  |  | CRUZETA FIBRA VIDRO 90,0X112,5X2800M 379577 | PC
176 | 298356 | COD CEMIG | CURVA AÇO | CURVA AÇO ZINCADO P/ ELETRODUTO 1.1/2P 90° | PC
177 | 56952 | COD CEMIG | CURVA AÇO | CURVA AÇO ZINCADO P/ ELETRODUTO 2P 90° | PC
178 | 298463 | COD CEMIG | CURVA AÇO | CURVA AÇO ZINCADO P/ ELETRODUTO 3P 90° | PC
179 | 298448 | COD CEMIG | CURVA AÇO | CURVA AÇO ZINCADO P/ ELETRODUTO 4P 90° | PC
180 | 295535 | COD CEMIG | CURVA AÇO | CURVA AÇO ZINCADO P/ ELETRODUTO 5P 90° | PC
181 |  |  | CURVA AÇO | CURVA EM S GALVANIZADA 5598 1" | PC
182 |  |  | CURVA AÇO | CURVA EM S GALVANIZADA 5598 1.1/2" | PC
183 |  |  | CURVA AÇO | CURVA EM S GALVANIZADA 5598 1.1/4" | PC
184 |  |  | CURVA AÇO | CURVA EM S GALVANIZADA 5598 2" | PC
185 |  |  | CURVA PVC | CURVA PVC P/ELETRODUTO COM LUVA 1.1/2P 90° | PC
186 |  |  | CURVA PVC | CURVA PVC P/ELETRODUTO COM LUVA 1.1/4P 90° | PC
187 |  |  | CURVA PVC | CURVA PVC P/ELETRODUTO COM LUVA 1P 90° | PC
188 |  |  | CURVA PVC | CURVA PVC P/ELETRODUTO COM LUVA 2P 90° | PC
189 | 310102 | COD CEMIG | CURVA PVC | CURVA PVC P/ELETRODUTO COM LUVA 3/4P 90° | PC
190 |  |  | CURVA PVC | CURVA PVC P/ELETRODUTO COM LUVA 3P 90° | PC
191 |  |  | CURVA PVC | CURVA PVC P/ELETRODUTO COM LUVA 4P 90° | PC
192 | 310110 | COD CEMIG | DISJ | DISJUNTOR TERMOMAGNÉTICO BIPOLAR 120A 220V 10KA | PC
193 |  |  | DISJ | DISJUNTOR TERMOMAGNÉTICO BIPOLAR 12A 220V 10KA | PC
194 |  |  | DISJ | DISJUNTOR TERMOMAGNÉTICO BIPOLAR 16A 220V 10KA | PC
195 | 309963 | COD CEMIG | DISJ | DISJUNTOR TERMOMAGNÉTICO BIPOLAR 200A 220V 10KA | PC
196 |  |  | DISJ | DISJUNTOR TERMOMAGNÉTICO BIPOLAR 25A 220V 10KA | PC
197 | 359569 | COD CEMIG | DISJ | DISJUNTOR TERMOMAGNÉTICO BIPOLAR 30A 220V 10KA | PC
198 | 297309 | COD CEMIG | DISJ | DISJUNTOR TERMOMAGNÉTICO BIPOLAR 40A 220V 10KA | PC
199 | 310003 | COD CEMIG | DISJ | DISJUNTOR TERMOMAGNÉTICO BIPOLAR 60A 220V 10KA | PC
200 |  |  | DISJ | DISJUNTOR TERMOMAGNÉTICO BIPOLAR 6A 220V 10KA | PC
201 | 297325 | COD CEMIG | DISJ | DISJUNTOR TERMOMAGNÉTICO BIPOLAR 70A 220V 10KA | PC
202 | 309955 | COD CEMIG | DISJ | DISJUNTOR TERMOMAGNÉTICO BIPOLAR 90A 220V 10KA | PC
203 | 309997 | COD CEMIG | DISJ | DISJUNTOR TERMOMAGNÉTICO TRIPOLAR 100A 220V 10KA | PC
204 | 310128 | COD CEMIG | DISJ | DISJUNTOR TERMOMAGNÉTICO TRIPOLAR 120A 220V 10KA | PC
205 | 306092 | COD CEMIG | DISJ | DISJUNTOR TERMOMAGNÉTICO TRIPOLAR 150A 220V 10KA | PC
206 | 306068 | COD CEMIG | DISJ | DISJUNTOR TERMOMAGNÉTICO TRIPOLAR 225A 220V 10KA | PC
207 | 310029 | COD CEMIG | DISJ | DISJUNTOR TERMOMAGNÉTICO TRIPOLAR 40A 220V 10KA | PC
208 | 306035 | COD CEMIG | DISJ | DISJUNTOR TERMOMAGNÉTICO TRIPOLAR 50A 220V 10KA | PC
209 | 309971 | COD CEMIG | DISJ | DISJUNTOR TERMOMAGNÉTICO TRIPOLAR 60A 220V 10KA | PC
210 | 309989 | COD CEMIG | DISJ | DISJUNTOR TERMOMAGNÉTICO TRIPOLAR 70A 220V 10KA | PC
211 | 297333 | COD CEMIG | DISJ | DISJUNTOR TERMOMAGNÉTICO TRIPOLAR 90A 220V 10KA | PC
212 |  |  | DISJ | DISJUNTOR TERMOMAGNÉTICO UNIPOLAR 12A 127V 5KA | PC
213 | 305938 | COD CEMIG | DISJ | DISJUNTOR TERMOMAGNÉTICO UNIPOLAR 15A 127V 5KA | PC
214 | 362450 | COD CEMIG | DISJ | DISJUNTOR TERMOMAGNÉTICO UNIPOLAR 16A 127V 5KA | PC
215 | 305946 | COD CEMIG | DISJ | DISJUNTOR TERMOMAGNÉTICO UNIPOLAR 25A 127V 5KA | PC
216 |  |  | DISJ | DISJUNTOR TERMOMAGNÉTICO UNIPOLAR 32A 127V 5KA | PC
217 | 310011 | COD CEMIG | DISJ | DISJUNTOR TERMOMAGNÉTICO UNIPOLAR 40A 127V 5KA | PC
218 | 306019 | COD CEMIG | DISJ | DISJUNTOR TERMOMAGNÉTICO UNIPOLAR 50A 127V 5KA | PC
219 |  |  | DISJ | DISJUNTOR TERMOMAGNÉTICO UNIPOLAR 6A 127V 5KA | PC
220 | 297291 | COD CEMIG | DISJ | DISJUNTOR TERMOMAGNÉTICO UNIPOLAR 70A 127V 5KA | PC
221 | 377570 | COD CEMIG | DUTO PEAD | DUTO PEAD CORRUGADO DEN 125MM | M
222 | 377571 | COD CEMIG | DUTO PEAD | DUTO PEAD CORRUGADO DEN 140MM | M
223 | 377568 | COD CEMIG | DUTO PEAD | DUTO PEAD CORRUGADO DEN 63MM | M
224 | 377569 | COD CEMIG | DUTO PEAD | DUTO PEAD CORRUGADO DEN 90MM | M
225 | 297143 | COD CEMIG | DUTO AÇO | ELETRODUTO AÇO ZINCADO COM LUVA 1.1/2P X 3M | PC
226 | 297101 | COD CEMIG | DUTO AÇO | ELETRODUTO AÇO ZINCADO COM LUVA 1P X 3M | PC
227 | 297184 | COD CEMIG | DUTO AÇO | ELETRODUTO AÇO ZINCADO COM LUVA 2P X 3M | PC
228 | 297077 | COD CEMIG | DUTO AÇO | ELETRODUTO AÇO ZINCADO COM LUVA 3/4P X 3M | PC
229 | 297218 | COD CEMIG | DUTO AÇO | ELETRODUTO AÇO ZINCADO COM LUVA 3P X 3M | PC
230 | 297226 | COD CEMIG | DUTO AÇO | ELETRODUTO AÇO ZINCADO COM LUVA 4P X 3M | PC
231 | 295527 | COD CEMIG | DUTO AÇO | ELETRODUTO AÇO ZINCADO COM LUVA 5P X 3M | PC
232 | 310045 | COD CEMIG | DUTO PVC | ELETRODUTO PVC COM LUVA 1.1/2P X 3M | PC
233 | 310052 | COD CEMIG | DUTO PVC | ELETRODUTO PVC COM LUVA 1.1/4P X 3M | PC
234 | 310060 | COD CEMIG | DUTO PVC | ELETRODUTO PVC COM LUVA 1P X 3M | PC
235 | 310037 | COD CEMIG | DUTO PVC | ELETRODUTO PVC COM LUVA 2P X 3M | PC
236 | 310078 | COD CEMIG | DUTO PVC | ELETRODUTO PVC COM LUVA 3/4P X 3M | PC
237 |  |  | DUTO PVC | ELETRODUTO PVC COM LUVA 3P X 3M | PC
238 |  |  | DUTO PVC | ELETRODUTO PVC COM LUVA 4P X 3M | PC
239 | 3954 | COD CEMIG | FITA | FITA ADESIVA ISOLANTE PVC 19MMX2OM | RL
240 | 3673 | COD CEMIG | FITA | FITA ADESIVA ISOLANTE PVC AMARELA 19MMX2OM | RL
241 | 3715 | COD CEMIG | FITA | FITA ADESIVA ISOLANTE PVC AZUL 19MMX2OM | RL
242 |  |  | FITA | FITA ADESIVA ISOLANTE PVC BRANCA 19MMX2OM | RL
243 | 3681 | COD CEMIG | FITA | FITA ADESIVA ISOLANTE PVC VERMELHA 19MMX2OM | RL
244 | 3996 | COD CEMIG | FITA | FITA AUTO FUSÃO ISOLANTE BORRACHA 19MMX1OM | RL
245 |  |  | FITA | FITA DE AÇO INOX PARA FIXAÇAO DE ELTRODUTOS ZINCADO | M
246 | 222539 | COD CEMIG | HASTE AT | HASTE ATERRAMENTO 2400MM | PC
247 | 352237 | COD CEMIG | ID FASE | IDENTIFICADOR DE FASE A PARA RDI BT | PC
248 | 352242 | COD CEMIG | ID FASE | IDENTIFICADOR DE FASE B PARA RDI BT | PC
249 | 352260 | COD CEMIG | ID FASE | IDENTIFICADOR DE FASE C PARA RDI BT | PC
250 | 219634 | COD CEMIG | ISOLADOR | ISOLADOR ROLDANA PORCELANA | PC
251 | 410010030123 | COD BHIP | PROJ LED | LUMINARIA BCP463 12XLED-HB 2700 100-277 VGR | UNID.
252 | 410010030122 | COD BHIP | PROJ LED | LUMINARIA BCP468 18 LED HBR GB IP68 22BRS | UNID.
253 | 410010030133 | COD BHIP | PROJ LED | LUMINARIA BCP468 18XXR-E/NW 24V IP68 22BRS | UNID.
254 | 410010030047 | COD BHIP | LUM LED IP | LUMINARIA BRP220 LED26/NW 22W DME P7 0-10 | UNID.
255 | 410010030048 | COD BHIP | LUM LED IP | LUMINARIA BRP220 LED40/NW 40W DMB P7 0-10 | UNID.
256 | 410010030049 | COD BHIP | LUM LED IP | LUMINARIA BRP220 LED45/NW 38W DME P7 0-10 | UNID.
257 | 410010030051 | COD BHIP | LUM LED IP | LUMINARIA BRP220 LED54/NW 48W DME P7 0-10 | UNID.
258 | 410010030061 | COD BHIP | LUM LED IP | LUMINARIA BRP371 A LED100-4S/W 85W DW1 P7 MP 0-10V | UNID.
259 | 410010030053 | COD BHIP | LUM LED IP | LUMINARIA BRP371 A LED129-3S/NW 102W DME P7 0-10V | UNID.
260 | 410010030060 | COD BHIP | LUM LED IP | LUMINARIA BRP371 A LED65-3S/W 53W DME P7 MP 0-10V | UNID.
261 | 410010030052 | COD BHIP | LUM LED IP | LUMINARIA BRP371 A LED85-4S/NW 71W DW1 P7 MP 0-10V | UNID.
262 | 410010030054 | COD BHIP | LUM LED IP | LUMINARIA BRP394 A LED172/NW 128W DM P7 0-10 | UNID.
263 | 410010030055 | COD BHIP | LUM LED IP | LUMINARIA BRP394 A LED211/NW 172W DM P7 0-10 | UNID.
264 | 410010030062 | COD BHIP | LUM LED IP | LUMINARIA BRP394 A LED270/NW 211W 120/277V DM NEMA | UNID.
265 | 410010030063 | COD BHIP | LUM LED IP | LUMINARIA BRP394 A LED301/NW 232W 120/277V DM NEMA | UNID.
266 | 410010030119 | COD BHIP | LUM LED IP | LUMINARIA BRP394 A LED334/NW 267W 120-277DM 50K | UNID.
267 | 410010030126 | COD BHIP | PROJ LED | LUMINARIA BVP161 LED39/WW 50W 220WB GREY | UNID.
268 | 410010030127 | COD BHIP | PROJ LED | LUMINARIA LED BBP331 15XLEDHPWW 220 25 | UNID.
269 | 410010030058 | COD BHIP | LUM LED IP | LUMINARIA LED BRP392 A LED 152/NW 117W DM P7 0-10V | UNID.
270 | 237784 | COD CEMIG | ACESSORIO | MAO FRANCESA PERF.5X38X726 GALV.237784 | PC
271 | 82586 | COD CEMIG | MASSA | MASSA CALAFETAR 1KG | KG
272 | 410010010049 | COD BHIP | Lâmpada MVM CDO | MASTER CityWh CDO-TT Plus 250W/830 E40 | UNID.
273 |  |  | PADRÃO | PADRAO PRE-FAB.BIFA.7,0MT 1CX.P/DISJ.63A PPF16 | PC
274 |  |  | PADRÃO | PADRAO PRE-FAB.MONO.4,5MT 1CX.P/DISJ.40A PPF1 | PC
275 |  |  | PADRÃO | PADRAO PRE-FAB.MONO.4,5MT 2CX.P/DISJ.40A PPF7 | PC
276 |  |  | PADRÃO | PADRAO PRE-FAB.MONO.7,0MT 1CX.P/DISJ.40A PPF2 | PC
277 |  |  | PADRÃO | PADRAO PRE-FAB.MONO.7,0MT 2CX.P/DISJ.40A PPF8 | PC
278 | 66878 | COD CEMIG | PARAFUSO | PARAFUSO Cabeça ABAULADA M16X 45MM | PC
279 | 66886 | COD CEMIG | PARAFUSO | PARAFUSO Cabeça ABAULADA M16X 70MM | PC
280 | 66894 | COD CEMIG | PARAFUSO | PARAFUSO Cabeça ABAULADA M16X150MM | PC
281 |  |  | PARAFUSO | PARAFUSO Cabeça ABAULADA M8X 40MM | PC
282 | 74773 | COD CEMIG | PARAFUSO | PARAFUSO Cabeça QUADRADA M12X150MM | PC
283 | 74799 | COD CEMIG | PARAFUSO | PARAFUSO Cabeça QUADRADA M16X125MM | PC
284 | 74807 | COD CEMIG | PARAFUSO | PARAFUSO Cabeça QUADRADA M16X150MM | PC
285 | 74815 | COD CEMIG | PARAFUSO | PARAFUSO Cabeça QUADRADA M16X200MM | PC
286 | 74823 | COD CEMIG | PARAFUSO | PARAFUSO Cabeça QUADRADA M16X250MM | PC
287 | 74831 | COD CEMIG | PARAFUSO | PARAFUSO Cabeça QUADRADA M16X300MM | PC
288 | 74849 | COD CEMIG | PARAFUSO | PARAFUSO Cabeça QUADRADA M16X350MM | PC
289 | 74856 | COD CEMIG | PARAFUSO | PARAFUSO Cabeça QUADRADA M16X400MM | PC
290 | 74864 | COD CEMIG | PARAFUSO | PARAFUSO Cabeça QUADRADA M16X450MM | PC
291 | 74872 | COD CEMIG | PARAFUSO | PARAFUSO Cabeça QUADRADA M16X500MM | PC
292 | 74880 | COD CEMIG | PARAFUSO | PARAFUSO Cabeça QUADRADA M16X550MM | PC
293 | 74898 | COD CEMIG | PARAFUSO | PARAFUSO Cabeça QUADRADA M16X600MM | PC
294 | 74906 | COD CEMIG | PARAFUSO | PARAFUSO Cabeça QUADRADA M16X650MM | PC
295 | 74914 | COD CEMIG | PARAFUSO | PARAFUSO Cabeça QUADRADA M16X700MM | PC
296 | 378857 | COD CEMIG | PARAFUSO | PARAFUSO Cabeça QUADRADA M16X900MM | PC
297 | 377336 | COD CEMIG | POSTE | POSTE AÇO IP CÔNICO CONTINUO 8,5M | PC
298 | 209726 | COD CEMIG | POSTE | POSTE AÇO IP ESCALONADO 4,50M | PC
299 | 376241 | COD CEMIG | POSTE | POSTE AÇO IP ESCALONADO COLONIAL 4M | PC
300 | 377633 | COD CEMIG | POSTE | POSTE AÇO IP ESCALONADO COLONIAL 6M | PC
301 | 377116 | COD CEMIG | POSTE | POSTE AÇO IP OCTOG ENGAST 11,3M P/ CHIC/Secção RETA | PC
302 | 377117 | COD CEMIG | POSTE | POSTE AÇO IP OCTOG ENGAST 9,3M P/ CHIC/SEÇÃO RETA | PC
303 | 376514 | COD CEMIG | POSTE | POSTE AÇO IP OCTOG FLANG 11,8M P/ CHIC/SEÇÃO RETA | PC
304 | 214635 | COD CEMIG | POSTE | POSTE AÇO IP OCTOG FLANG 7,8M P/ CHIC/SEÇÃO RETA | PC
305 | 214627 | COD CEMIG | POSTE | POSTE AÇO IP OCTOG FLANG 9,8M PARA CHIC/SEÇÃO RETA | PC
306 | 376509 | COD CEMIG | POSTE | POSTE AÇO IP RETO OCTOG 13,8M ENGASTADO | PC
307 | 379512 | COD CEMIG | POSTE | POSTE AÇO,PA1,4,5M,30DAN,PARA PADRÃO ENTRADA | PC
308 | 379513 | COD CEMIG | POSTE | POSTE AÇO,PA3,4,5M,125DAN,PARA PADRÃO ENTRADA | PC
309 | 379514 | COD CEMIG | POSTE | POSTE AÇO,PA4,7M,40DAN,PARA PADRÃO ENTRADA | PC
310 | 379515 | COD CEMIG | POSTE | POSTE AÇO,PA5,7M,85DAN,PARA PADRÃO ENTRADA | PC
311 | 377202 | COD CEMIG | POSTE | POSTE AÇO IP CÔNICO CONTINUO 6 M | PC
312 | 378392 | COD CEMIG | POSTE | POSTE AÇO IP CÔNICO CONTINUO 8,5 M | PC
313 | 207415 | COD CEMIG | POSTE | POSTE CONCRETO CIRCULAR 11M 300DAN | PC
314 | 207449 | COD CEMIG | POSTE | POSTE CONCRETO CIRCULAR 11M 600DAN | PC
315 | 207522 | COD CEMIG | POSTE | POSTE CONCRETO CIRCULAR 12M 300DAN | PC
316 | 207506 | COD CEMIG | POSTE | POSTE CONCRETO CIRCULAR 12M 600DAN | PC
317 | 207514 | COD CEMIG | POSTE | POSTE CONCRETO CIRCULAR 12M1000DAN | PC
318 | 207530 | COD CEMIG | POSTE | POSTE CONCRETO CIRCULAR 13M 600DAN | PC
319 | 207555 | COD CEMIG | POSTE | POSTE CONCRETO CIRCULAR 13M1000DAN | PC
320 | 214668 | COD CEMIG | POSTE | POSTE CONCRETO RC IP 11,5M 150DAN | PC
321 | 214734 | COD CEMIG | POSTE | POSTE CONCRETO RC IP 13,5M 150DAN | PC
322 | 214726 | COD CEMIG | POSTE | POSTE CONCRETO RC IP 16M 150DAN | PC
323 | 208074 | COD CEMIG | POSTE | POSTE EUCALIPTO 11M 300DAN | PC
324 | 208082 | COD CEMIG | POSTE | POSTE EUCALIPTO 11M 600DAN | PC
325 | 208124 | COD CEMIG | POSTE | POSTE EUCALIPTO 12M 300DAN | PC
326 | 208108 | COD CEMIG | POSTE | POSTE EUCALIPTO 12M 600DAN | PC
327 | 208181 | COD CEMIG | POSTE | POSTE EUCALIPTO 13M 300DAN | PC
328 | 208173 | COD CEMIG | POSTE | POSTE EUCALIPTO 13M 600DAN | PC
329 | 208264 | COD CEMIG | POSTE | POSTE EUCALIPTO 15M 600DAN | PC
330 | 208298 | COD CEMIG | POSTE | POSTE EUCALIPTO 16M 600DAN | PC
331 | 208306 | COD CEMIG | POSTE | POSTE EUCALIPTO 17M 600DAN | PC
332 | 208322 | COD CEMIG | POSTE | POSTE EUCALIPTO 18M 600DAN | PC
333 | 208405 | COD CEMIG | POSTE | POSTE EUCALIPTO 20M 600DAN | PC
334 | 212019 | COD CEMIG | POSTE | POSTE RETO 12M POL CÔNICO | PC
335 | 214676 | COD CEMIG | POSTE | POSTE RETO 16M POLIG AÇO | PC
336 |  |  | ACESSORIO | PRESILHA PARA FIXAÇAO DE FITA DE AÇO | PC
337 | 410040040001 | COD BHIP | RELE | RELE FOTOELETRICO ELETRONICO RPZ01 - NF 105 305V | PC
338 | 376852 | COD CEMIG | BRAÇO | SEÇÃO RETA OCTOGONAL 2,2M P/ POSTE DE AO0 OCTOG IP | PC
339 | 237156 | COD CEMIG | ACESSORIO | SELA GALV.P/CRUZETA MADEIRA 115MM | PC
340 | 410030010133 | COD BHIP | SUPORTE LUM | SUPORTE ACO GALV SUP2N PB60MM PH50CM I10 | PC
341 | 354902 | COD CEMIG | SUPORTE LUM | SUPORTE IP 1 LUMINÁRIA POSTE RC OU AOC) 10/12/14M | PC
342 | 377203 | COD CEMIG | SUPORTE LUM | SUPORTE IP 1POSTE Aço CONIC CONT 6/8,5M | PC
343 | 354903 | COD CEMIG | SUPORTE LUM | SUPORTE IP 2 LUMINÁRIAS POSTE RC OU Aço 10/12/14M | PC
344 | 377204 | COD CEMIG | SUPORTE LUM | SUPORTE IP 2LUMINARIAS POSTE AÇO CONIC CONT 6/8,5M | PC
345 |  |  | ACESSORIO | TAMPAO ALUMINIO S/ROSCA 102MM | PC
346 |  |  | ACESSORIO | TAMPAO ALUMINIO S/ROSCA 76MM | PC
347 | 227389 | COD CEMIG | TERMINAL | TERMINAL COMP.CAA 21MM 6,4 | PC
348 |  |  | TERMINAL | TERMINAL PRESSÃO 10MM² | PC
349 |  |  | TERMINAL | TERMINAL PRESSÃO 16MM² | PC
350 |  |  | TERMINAL | TERMINAL PRESSÃO 25MM² | PC
351 |  |  | TERMINAL | TERMINAL PRESSÃO 35MM² | PC
352 |  |  | TERMINAL | TERMINAL PRESSÃO 50MM² | PC
353 |  |  | TERMINAL | TERMINAL PRESSÃO 70MM² | PC
354 |  |  | TERMINAL | TERMINAL TUBULAR COMPRESSÃO 10MM² | PC
355 |  |  | TERMINAL | TERMINAL TUBULAR COMPRESSÃO 120MM² | PC
356 |  |  | TERMINAL | TERMINAL TUBULAR COMPRESSÃO 150MM² | PC
357 |  |  | TERMINAL | TERMINAL TUBULAR COMPRESSÃO 16MM² | PC
358 |  |  | TERMINAL | TERMINAL TUBULAR COMPRESSÃO 25MM² | PC
359 |  |  | TERMINAL | TERMINAL TUBULAR COMPRESSÃO 35MM² | PC
360 |  |  | TERMINAL | TERMINAL TUBULAR COMPRESSÃO 50MM² | PC
361 |  |  | TERMINAL | TERMINAL TUBULAR COMPRESSÃO 70MM² | PC
362 |  |  | TERMINAL | TERMINAL PRESSÃO 16MM² | PC
363 |  |  | TERMINAL | TERMINAL PRESSÃO 25MM² | PC
364 |  |  | TERMINAL | TERMINAL PRESSÃO 35MM² | PC
365 |  |  | TERMINAL | TERMINAL PRESSÃO 50MM² | PC
366 |  |  | TERMINAL | TERMINAL PRESSÃO 70MM² | PC
367 |  |  | TERMINAL | TERMINAL TUBULAR COMPRESSÃO 10MM² | PC
368 |  |  | TERMINAL | TERMINAL TUBULAR COMPRESSÃO 120MM² | PC
369 |  |  | TERMINAL | TERMINAL TUBULAR COMPRESSÃO 150MM² | PC
370 |  |  | TERMINAL | TERMINAL TUBULAR COMPRESSÃO 16MM² | PC
371 |  |  | TERMINAL | TERMINAL TUBULAR COMPRESSÃO 25MM² | PC
372 |  |  | TERMINAL | TERMINAL TUBULAR COMPRESSÃO 35MM² | PC
373 |  |  | TERMINAL | TERMINAL TUBULAR COMPRESSÃO 50MM² | PC
374 |  |  | TERMINAL | TERMINAL TUBULAR COMPRESSÃO 70MM² | PC

## LISTA MEDIDOR ENERGIA
|  |  |  | Lista de Materiais - Medidor de Energia | Código | Anexo 1/ MI-PROJ-01
[5 empty] | Versão | v.00
[5 empty] | Data | 2020-08-31
Nº PROJETO BHIP: |  |  |  |  | Data:
Endereço Obra: |  |  |  |  | RT BHIP:
Tipo de Obra |  |  |  |  | CREA:
SEQ | CÓDIGO | CODIGO | FAMILIA | DESCRIÇÃO | UNID. | QTDE
1 | 410010010048 | COD BHIP | Lâmpada TrueForce LED | 55ED28/LED/727/ND 120-277V E40 G2 4/1 | UNID.
2 |  |  | ABRAÇADEIRA | ABRAÇADEIRA TIPO U 1.1/2 | PC
3 | 306555 | COD CEMIG | ANEL CAIXA | ANEL CAIXA ZA CONCRETO PRÉ-MOLDADO | PC
4 | 299511 | COD CEMIG | ANEL CAIXA | ANEL CAIXA ZB CONCRETO PRÉ-MOLDADO | PC
5 | 299594 | COD CEMIG | ANEL CAIXA | ANEL CAIXA ZC CONCRETO PRÉ-MOLDADO | PC
6 | 299602 | COD CEMIG | ANEL CAIXA | ANEL CAIXA ZD CONCRETO PRÉ-MOLDADO | PC
7 | 2980 | COD CEMIG | ARAME | ARAME DE AÇO, DIÂMETRO 2,76MM (12 BWG) | KG
8 |  |  | ACESSORIO | ARMAÇÃO SECUNDÁRIA 1 ESTRIBO | PC
9 | 299560 | COD CEMIG | ARO CAIXA | ARO COM TAMPA ARTICULADA CAIXA ZA | CJ
10 | 299529 | COD CEMIG | ARO CAIXA | ARO COM TAMPA ARTICULADA CAIXA ZB PASSEIO | CJ
11 | 297341 | COD CEMIG | ARO CAIXA | ARO COM TAMPA ARTICULADA CAIXA ZB PISTA | CJ
12 | 299578 | COD CEMIG | ARO CAIXA | ARO E TAMPA CAIXA ZC PASSEIO | CJ
13 | 299545 | COD CEMIG | ARO CAIXA | ARO E TAMPA CAIXA ZC PISTA | CJ
14 | 379757 | COD CEMIG | ARO CAIXA | ARO E TAMPA PARA CAIXA ZD | CJ
15 |  |  | ARRUELA | ARRUELA ALUMINIO P/ELETRODUTO AÇO GALV. 1.1/2P | PC
16 |  |  | ARRUELA | ARRUELA ALUMINIO P/ELETRODUTO AÇO GALV. 1.1/4P | PC
17 |  |  | ARRUELA | ARRUELA ALUMINIO P/ELETRODUTO AÇO GALV. 1P | PC
18 |  |  | ARRUELA | ARRUELA ALUMINIO P/ELETRODUTO AÇO GALV. 2P | PC
19 |  |  | ARRUELA | ARRUELA ALUMINIO P/ELETRODUTO AÇO GALV. 4P | PC
20 |  |  | ARRUELA | ARRUELA ALUMINIO P/ELETRODUTO PVC 1.1/2P | PC
21 |  |  | ARRUELA | ARRUELA ALUMINIO P/ELETRODUTO PVC 1.1/4P | PC
22 |  |  | ARRUELA | ARRUELA ALUMINIO P/ELETRODUTO PVC 1P | PC
23 |  |  | ARRUELA | ARRUELA ALUMINIO P/ELETRODUTO PVC 2P | PC
24 |  |  | ARRUELA | ARRUELA ALUMINIO P/ELETRODUTO PVC 4P | PC
25 |  |  | ACESSORIO | BARRAMENTO COBRE 146A 19,05X3,18MM-3/4X1/8 | PC
26 | 323196 | COD CEMIG | BASE RELE | BASE 10A RELE FOTOELÉTRICO | PC
27 | 323204 | COD CEMIG | BASE RELE | BASE 50A RELE FOTOELÉTRICO | PC
28 |  |  | ACESSORIO | BOTAO 22,0MM MONOB. 1NA+1NF.VD 3SB62300AB40 SI | PC
29 |  |  | ACESSORIO | BOTAO 22,0MM MONOB. 1NA+1NF.VM 3SB62300AB20 SI | PC
30 | 258905 | COD CEMIG | BRAÇO | BRAÇO PARA IP TIPO CURTO | PC
31 | 258913 | COD CEMIG | BRAÇO | BRAÇO PARA IP TIPO LEVE I | PC
32 | 258947 | COD CEMIG | BRAÇO | BRAÇO PARA IP TIPO LEVE II | PC
33 | 258921 | COD CEMIG | BRAÇO | BRAÇO PARA IP TIPO MÉDIO | PC
34 | 258939 | COD CEMIG | BRAÇO | BRAÇO PARA IP TIPO PESADO | PC
35 | 410010030150 | COD BHIP | LUM LED IP | BRP220 LED26-5S/NW 22W DME P7/TILT-1,33M | UNID.
36 | 410010030150 | COD BHIP | LUM LED IP | BRP220 LED26-5S/NW 22W DME P7/TILT-1,33M | UNID.
37 | 410010030151 | COD BHIP | LUM LED IP | BRP220 LED26-5S/NW 22W DME P7/TILT-2,1M | UNID.
38 | 410010030152 | COD BHIP | LUM LED IP | BRP220 LED45-5S/NW 38W DME P7/TILT-1,33M | UNID.
39 | 410010030153 | COD BHIP | LUM LED IP | BRP220 LED45-5S/NW 38W DME P7/TILT-2,1M | UNID.
40 | 410010030154 | COD BHIP | LUM LED IP | BRP220 LED54-5S/NW 48W DME P7/TILT-1,33M | UNID.
41 | - | COD BHIP | LUM LED IP | BRP220 LED54-5S/NW 48W DME P7/TILT-2,1M | UNID.
42 | 410010030156 | COD BHIP | LUM LED IP | BRP371 A LED100-4S2/NW 85W DW1P7/TILT1,3M | UNID.
43 | - | COD BHIP | LUM LED IP | BRP371 A LED100-4S2/NW 85W DW1P7/TILT2,1M | UNID.
44 | 410010030148 | COD BHIP | LUM LED IP | BRP371 A LED117-5S2/NW 100W DME P7/ TILT | UNID.
45 |  | COD BHIP | LUM LED IP | BRP371 A LED117-5S2/NW 100W DME P7/ TILT1,3M | UNID.
46 |  | COD BHIP | LUM LED IP | BRP371 A LED117-5S2/NW 100W DME P7/ TILT2,1M | UNID.
47 | - | COD BHIP | LUM LED IP | BRP371 A LED129-3S/NW 102W DMEP7/TILT1,3M | UNID.
48 | - | COD BHIP | LUM LED IP | BRP371 A LED129-3S/NW 102W DMEP7/TILT2,1M | UNID.
49 | 410010030147 | COD BHIP | LUM LED IP | BRP371 A LED70-5S2/NW 60W DME P7/ TILT | UNID.
50 | 410010030155 | COD BHIP | LUM LED IP | BRP371 A LED85-4S2/NW 71W DW1 P7/TILT1,3M | UNID.
51 | - | COD BHIP | LUM LED IP | BRP371 A LED85-4S2/NW 71W DW1 P7/TILT2,1M | UNID.
52 | 410010030149 | COD BHIP | LUM LED IP | BRP394 A LED174/NW 129W DM P7 0-10/ TILT | UNID.
53 | 410010030157 | COD BHIP | LUM LED IP | BRP492 A LED172-4S/NW 130W DW1 P7 0-10BH | UNID.
54 | - | COD BHIP | LUM LED IP | BRP492 A LED195-4S/NW 150W DW1 P7 0-10 | UNID.
55 | 410010030158 | COD BHIP | LUM LED IP | BRP492 A LED221-4S/NW 170W DW1 P7 0-10 | UNID.
56 | 410010030159 | COD BHIP | LUM LED IP | BRP492 A LED273-4S/NW 210W DW1 P7 0-10 | UNID.
57 | 410010030160 | COD BHIP | LUM LED IP | BRP493 A LED299-4S/NW 230W DW1 P7 0-10 | UNID.
58 | 410010030161 | COD BHIP | LUM LED IP | BRP493 A LED351-4S/NW 270W DW1 P7 0-10 | UNID.
59 |  |  | BUCHA | BUCHA ALUMINIO P/ELETRODUTO 1.1/2P | PC
60 |  |  | BUCHA | BUCHA ALUMINIO P/ELETRODUTO 1.1/4P | PC
61 |  |  | BUCHA | BUCHA ALUMINIO P/ELETRODUTO 1P | PC
62 |  |  | BUCHA | BUCHA ALUMINIO P/ELETRODUTO 2P | PC
63 |  |  | BUCHA | BUCHA ALUMINIO P/ELETRODUTO 3P | PC
64 |  |  | BUCHA | BUCHA ALUMINIO P/ELETRODUTO 4P | PC
65 | TW4002100MS | COD BHIP | PROJ LED | ESPSAGGTFRRP_NDL_60W700IABRS1-10C1MUN6.5 - ESAT PLUS | PC
66 | 410010050002 | COD BHIP | PROJ LED | BVP381 LED120/NW 100W 220-240V SWB | UNID.
67 |  |  | PROJ LED | BVP381 LED130/NW 100W 220-240V SWB GM | UNID.
68 | 410010050004 | COD BHIP | PROJ LED | BVP381 LED65/NW 50W 220-240V SWB GM | UNID.
69 | 410010050016 | COD BHIP | PROJ LED | BVP381 LED91/NW 70W 220-240V SWB GM | UNID.
70 | 410010050017 | COD BHIP | PROJ LED | BVP382 LED195/NW 150W 220-240V SWB GM | UNID.
71 | 410010050018 | COD BHIP | PROJ LED | BVP382 LED260/NW 200W 220-240V SWB GM | UNID.
72 | 298703 | COD CEMIG | CABEÇOTE | CABEÇOTE PARA ELETRODUTO AÇO GALV. 1.1/2P | PC
73 | 372662 | COD CEMIG | CABEÇOTE | CABEÇOTE PARA ELETRODUTO AÇO GALV. 1.1/4P | PC
74 | 298687 | COD CEMIG | CABEÇOTE | CABEÇOTE PARA ELETRODUTO AÇO GALV. 1P | PC
75 | 372663 | COD CEMIG | CABEÇOTE | CABEÇOTE PARA ELETRODUTO AÇO GALV. 2P | PC
76 | 298778 | COD CEMIG | CABEÇOTE | CABEÇOTE PARA ELETRODUTO AÇO GALV. 4P | PC
77 |  |  | CABEÇOTE | CABEÇOTE PARA ELETRODUTO PVC 1.1/2P | PC
78 |  |  | CABEÇOTE | CABEÇOTE PARA ELETRODUTO PVC 1.1/4P | PC
79 |  |  | CABEÇOTE | CABEÇOTE PARA ELETRODUTO PVC 1P | PC
80 |  |  | CABO | CABO AL 1X 10MM2 1KV | M
81 | 225623 | COD CEMIG | CABO | CABO AL 1X 16MM2 1KV | M
82 | 225631 | COD CEMIG | CABO | CABO AL 1X 25MM2 1KV | M
83 | 225649 | COD CEMIG | CABO | CABO AL 1X 50MM2 1KV | M
84 | 225656 | COD CEMIG | CABO | CABO AL 1X 70MM2 1KV | M
85 | 225664 | COD CEMIG | CABO | CABO AL 1X120MM2 1KV | M
86 | 225672 | COD CEMIG | CABO | CABO AL 1X240MM2 1KV | M
87 | 225615 | COD CEMIG | CABO | CABO CU 1X 1,5MM2 1KV XLPE | M
88 | 225813 | COD CEMIG | CABO | CABO CU 1X 16MM2 750V | M
89 | 225896 | COD CEMIG | CABO | CABO CU 1X 2,5MM2 750V | M
90 | 225789 | COD CEMIG | CABO | CABO CU 1X 35MM2 750V | M
91 | 365278 | COD CEMIG | CABO | CABO CU 1X 4MM2 750V | M
92 | 225771 | COD CEMIG | CABO | CABO CU 1X 50MM2 750V | M
93 | 225391 | COD CEMIG | CABO | CABO CU 1X 70MM2 1KV | M
94 | 225763 | COD CEMIG | CABO | CABO CU 1X 95MM2 750V | M
95 | 225383 | COD CEMIG | CABO | CABO CU 1X120MM2 1 KV | M
96 | 225755 | COD CEMIG | CABO | CABO CU 1X120MM2 750V | M
97 | 225342 | COD CEMIG | CABO | CABO CU 1X150MM2 1KV | M
98 | 225326 | COD CEMIG | CABO | CABO CU 1X240MM2 1 KV | M
99 | 225433 | COD CEMIG | CABO | CABO CU 1X35MM2 1KV | M
100 | 219816 | COD CEMIG | CABO | CABO CU 1X50MM2 1KV | M
101 |  |  | CABO | CABO CU NU 10MM2 MHO DURO 11,25M/KG | KG
102 | 219873 | COD CEMIG | CABO | CABO CU NU 35MM2 MHO DURO 3,21M/KG | KG
103 | 219857 | COD CEMIG | CABO | CABO CU NU 70MM2 MEIO DURO 1,75M/KG | KG
104 | 2931 | COD CEMIG | CABO | CABO DE AÇO SM 1/4P (6,4MM) 7 FIOS 5,7M/KG | KG
105 | 226209 | COD CEMIG | CABO | CABO DUPLEX CA 1X1X16+16 1KV | M
106 | 200010010499 | COD BHIP | CABO | CABO FLEXIVEL 1,5MM2 AM | M
107 | 200010010158 | COD BHIP | CABO | CABO FLEXIVEL 1X 2,5MM VD | M
108 | 226142 | COD CEMIG | CABO | CABO QUADRIPLEX CA 3X1X 16+16 1KV | M
109 | 226084 | COD CEMIG | CABO | CABO QUADRIPLEX CA 3X1X 35+70 1KV | M
110 | 226365 | COD CEMIG | CABO | CABO QUADRIPLEX CA 3X1X120+70 1KV | M
111 | 226373 | COD CEMIG | CABO | CABO QUADRIPLEX CA 3X1X70+70 1KV | M
112 | 226191 | COD CEMIG | CABO | CABO TRIPLEX CA 2X1X16+16 1KV | M
113 | 376198 | COD CEMIG | CABO | CABO TRIPLEX CA 2X1X25+25 1KV | M
114 | 226092 | COD CEMIG | CABO | CABO TRIPLEX CA 2X1X35+70 1KV | M
115 | 231589 | COD CEMIG | CABO | CABO TRIPLEX CA 2X1X70+70 1KV | M
116 |  |  | CAIXA | CAIXA CEMIG CM14 POL.46X35X20 LVP META.DIN/IEC | PC
117 |  |  | CAIXA | CAIXA DE COMANDO P/M.0300X200X200MM CL302020 | PC
118 |  |  | CAIXA | CAIXA DE PASSAGEM T. P. EMBUTIR 200X200X100MM | PC
119 | 375493 | COD CEMIG | CAIXA | CAIXA LIGAÇÃO PVC TAMPA CEGA | PC
120 |  |  | CAIXA | CAIXA MEDIÇAO POLIFASICA COM LENTE | PC
121 | 214650 | COD CEMIG | BRAÇO | CHICOTE DUPLO 2,5M PARA IP POSTE AÇO OCTOGONAL | PC
122 | 376524 | COD CEMIG | BRAÇO | CHICOTE DUPLO 3M PARA IP POSTE AÇO OCTOGONAL 14M | PC
123 | 214643 | COD CEMIG | BRAÇO | CHICOTE SIMPLES 2,5M PARA IP POSTE AÇO OCTOGONAL | PC
124 | 376527 | COD CEMIG | BRAÇO | CHICOTE SIMPLES 3M PARA IP POSTE AÇO OCTOGONAL 14M | PC
125 | 900505 | COD CEMIG | CIMENTO | CIMENTO CP-II-E32 50KG | PC
126 |  |  | CINTA | CINTA DE AÇO D 102MM | PC
127 | 236802 | COD CEMIG | CINTA | CINTA DE AÇO D 140MM | PC
128 | 236810 | COD CEMIG | CINTA | CINTA DE AÇO D 150MM | PC
129 | 236828 | COD CEMIG | CINTA | CINTA DE AÇO D 160MM | PC
130 | 236836 | COD CEMIG | CINTA | CINTA DE AÇO D 170MM | PC
131 | 236844 | COD CEMIG | CINTA | CINTA DE AÇO D 180MM | PC
132 | 236851 | COD CEMIG | CINTA | CINTA DE AÇO D 190MM | PC
133 | 236869 | COD CEMIG | CINTA | CINTA DE AÇO D 200MM | PC
134 | 236877 | COD CEMIG | CINTA | CINTA DE AÇO D 210MM | PC
135 | 236885 | COD CEMIG | CINTA | CINTA DE AÇO D 220MM | PC
136 | 236893 | COD CEMIG | CINTA | CINTA DE AÇO D 230MM | PC
137 | 236901 | COD CEMIG | CINTA | CINTA DE AÇO D 240MM | PC
138 | 236919 | COD CEMIG | CINTA | CINTA DE AÇO D 250MM | PC
139 | 236927 | COD CEMIG | CINTA | CINTA DE AÇO D 260MM | PC
140 | 236935 | COD CEMIG | CINTA | CINTA DE AÇO D 270MM | PC
141 | 236943 | COD CEMIG | CINTA | CINTA DE AÇO D 280MM | PC
142 | 236950 | COD CEMIG | CINTA | CINTA DE AÇO D 290MM | PC
143 | 236968 | COD CEMIG | CINTA | CINTA DE AÇO D 300MM | PC
144 | 236976 | COD CEMIG | CINTA | CINTA DE AÇO D 310MM | PC
145 | 236984 | COD CEMIG | CINTA | CINTA DE AÇO D 320MM | PC
146 | 236992 | COD CEMIG | CINTA | CINTA DE AÇO D 340MM | PC
147 | 237016 | COD CEMIG | CINTA | CINTA DE AÇO D 360MM | PC
148 | 237032 | COD CEMIG | CINTA | CINTA DE AÇO D 380MM | PC
149 |  |  | CONDULETE | CONDULETE ALUMÍNIO MÚLTIPLO "X" 1.1/2" COM TAMPA 56200/005 | PC
150 | 410020020002 | COD BHIP | CONECTOR | CONECTOR P/ EMENDA C/ ALAVANCA 2 FIOS 1 A 2,5MM - WAGO 773-102 | PC
151 | 378852 | COD CEMIG | CONECTOR | CONECTOR, PERFURAÇÃO, AL/CU, 120-240/10-35MM2, RDS. | PC
152 | 378855 | COD CEMIG | CONECTOR | CONECTOR, PERFURAÇÃO, AL/CU, 120-240/120-240MM2, RDS. | PC
153 | 378854 | COD CEMIG | CONECTOR | CONECTOR, PERFURAÇÃO, AL/CU, 120-240/50-70MM2, RDS. | PC
154 | 378849 | COD CEMIG | CONECTOR | CONECTOR, PERFURAÇÃO, AL/CU, 16-70/1,5-6MM2, RDS. | PC
155 | 378851 | COD CEMIG | CONECTOR | CONECTOR, PERFURAÇÃO, AL/CU, 50-70/50-70MM2, RDS. | PC
156 | 378853 | COD CEMIG | CONECTOR | CONECTOR, PERFURAÇÃO, AL/CU,120-240/25-50MM2, RDS. | PC
157 | 378850 | COD CEMIG | CONECTOR | CONECTOR, PERFURAÇÃO, AL/CU,16-70/1,5-25MM2,RDS. | PC
158 | 227850 | COD CEMIG | CONECTOR | CONETOR CUNHA CU ITEM 1 | PC
159 | 227868 | COD CEMIG | CONECTOR | CONETOR CUNHA CU ITEM 2 | PC
160 | 227876 | COD CEMIG | CONECTOR | CONETOR CUNHA CU ITEM 3 | PC
161 | 227884 | COD CEMIG | CONECTOR | CONETOR CUNHA CU ITEM 4 | PC
162 | 231670 | COD CEMIG | CONECTOR | CONETOR CUNHA CU ITEM 5 | PC
163 | 231696 | COD CEMIG | CONECTOR | CONETOR CUNHA CU ITEM 6 | PC
164 | 231688 | COD CEMIG | CONECTOR | CONETOR CUNHA CU ITEM 7 | PC
165 | 379680 | COD CEMIG | CONECTOR | CONETOR CUNHA CU ITEM 8 | PC
166 | 327726 | COD CEMIG | CONECTOR | CONETOR DE Perfuração 10-70MM2/6-35MM2 | PC
167 | 379679 | COD CEMIG | CONECTOR | CONETOR DE Perfuração 35-120MM2/1,5MM2 | PC
168 | 327759 | COD CEMIG | CONECTOR | CONETOR DE Perfuração 70-120MM2/10-35MM2 | PC
169 | 327767 | COD CEMIG | CONECTOR | CONETOR DE Perfuração 70-240MM2/70-120MM2 | PC
170 | 227769 | COD CEMIG | CONECTOR | CONETOR FORMATO H ITEM 1 CAA 13-34MM2/ 13-34MM2 | PC
171 | 227777 | COD CEMIG | CONECTOR | CONETOR FORMATO H ITEM 2 CAA 27-54MM2 / 13-34MM2 | PC
172 | 227785 | COD CEMIG | CONECTOR | CONETOR FORMATO H ITEM 3 CAA 42-67MM2 / 42-67MM2 | PC
173 | 227793 | COD CEMIG | CONECTOR | CONETOR FORMATO H ITEM 4 CAA 85-107MM2/ 42-67MM2 | PC
174 | 227801 | COD CEMIG | CONECTOR | CONETOR FORMATO H ITEM 5 CAA 85-107MM2/ 85-107MM2 | PC
175 | 227819 | COD CEMIG | CONECTOR | CONETOR FORMATO H ITEM 6 CAA 107-201MM2/ 107-201MM2 | PC
176 | 227827 | COD CEMIG | CONECTOR | CONETOR FORMATO H ITEM 7 CAA 107-241MM2/ 13-67MM2 | PC
177 | 231175 | COD CEMIG | CONECTOR | CONETOR PARA ATERRAMENTO DE FERRAGENS DE IP | PC
178 |  |  |  | CONTATOR 065A 1NA1NF 220V LC1D65AM7 SCH | PC
179 |  |  |  | CRUZETA FIBRA VIDRO 90,0X112,5X2800M 379577 | PC
180 | 298356 | COD CEMIG | CURVA AÇO | CURVA AÇO ZINCADO P/ ELETRODUTO 1.1/2P 90° | PC
181 | 56952 | COD CEMIG | CURVA AÇO | CURVA AÇO ZINCADO P/ ELETRODUTO 2P 90° | PC
182 | 298463 | COD CEMIG | CURVA AÇO | CURVA AÇO ZINCADO P/ ELETRODUTO 3P 90° | PC
183 | 298448 | COD CEMIG | CURVA AÇO | CURVA AÇO ZINCADO P/ ELETRODUTO 4P 90° | PC
184 | 295535 | COD CEMIG | CURVA AÇO | CURVA AÇO ZINCADO P/ ELETRODUTO 5P 90° | PC
185 |  |  | CURVA AÇO | CURVA EM S GALVANIZADA 5598 1" | PC
186 |  |  | CURVA AÇO | CURVA EM S GALVANIZADA 5598 1.1/2" | PC
187 |  |  | CURVA AÇO | CURVA EM S GALVANIZADA 5598 1.1/4" | PC
188 |  |  | CURVA AÇO | CURVA EM S GALVANIZADA 5598 2" | PC
189 |  |  | CURVA PVC | CURVA PVC P/ELETRODUTO COM LUVA 1.1/2P 90° | PC
190 |  |  | CURVA PVC | CURVA PVC P/ELETRODUTO COM LUVA 1.1/4P 90° | PC
191 |  |  | CURVA PVC | CURVA PVC P/ELETRODUTO COM LUVA 1P 90° | PC
192 |  |  | CURVA PVC | CURVA PVC P/ELETRODUTO COM LUVA 2P 90° | PC
193 | 310102 | COD CEMIG | CURVA PVC | CURVA PVC P/ELETRODUTO COM LUVA 3/4P 90° | PC
194 |  |  | CURVA PVC | CURVA PVC P/ELETRODUTO COM LUVA 3P 90° | PC
195 |  |  | CURVA PVC | CURVA PVC P/ELETRODUTO COM LUVA 4P 90° | PC
196 | 310110 | COD CEMIG | DISJ | DISJUNTOR TERMOMAGNÉTICO BIPOLAR 120A 220V 10KA | PC
197 |  |  | DISJ | DISJUNTOR TERMOMAGNÉTICO BIPOLAR 12A 220V 10KA | PC
198 |  |  | DISJ | DISJUNTOR TERMOMAGNÉTICO BIPOLAR 16A 220V 10KA | PC
199 | 309963 | COD CEMIG | DISJ | DISJUNTOR TERMOMAGNÉTICO BIPOLAR 200A 220V 10KA | PC
200 |  |  | DISJ | DISJUNTOR TERMOMAGNÉTICO BIPOLAR 25A 220V 10KA | PC
201 | 359569 | COD CEMIG | DISJ | DISJUNTOR TERMOMAGNÉTICO BIPOLAR 30A 220V 10KA | PC
202 | 297309 | COD CEMIG | DISJ | DISJUNTOR TERMOMAGNÉTICO BIPOLAR 40A 220V 10KA | PC
203 | 310003 | COD CEMIG | DISJ | DISJUNTOR TERMOMAGNÉTICO BIPOLAR 60A 220V 10KA | PC
204 |  |  | DISJ | DISJUNTOR TERMOMAGNÉTICO BIPOLAR 6A 220V 10KA | PC
205 | 297325 | COD CEMIG | DISJ | DISJUNTOR TERMOMAGNÉTICO BIPOLAR 70A 220V 10KA | PC
206 | 309955 | COD CEMIG | DISJ | DISJUNTOR TERMOMAGNÉTICO BIPOLAR 90A 220V 10KA | PC
207 | 309997 | COD CEMIG | DISJ | DISJUNTOR TERMOMAGNÉTICO TRIPOLAR 100A 220V 10KA | PC
208 | 310128 | COD CEMIG | DISJ | DISJUNTOR TERMOMAGNÉTICO TRIPOLAR 120A 220V 10KA | PC
209 | 306092 | COD CEMIG | DISJ | DISJUNTOR TERMOMAGNÉTICO TRIPOLAR 150A 220V 10KA | PC
210 | 306068 | COD CEMIG | DISJ | DISJUNTOR TERMOMAGNÉTICO TRIPOLAR 225A 220V 10KA | PC
211 | 310029 | COD CEMIG | DISJ | DISJUNTOR TERMOMAGNÉTICO TRIPOLAR 40A 220V 10KA | PC
212 | 306035 | COD CEMIG | DISJ | DISJUNTOR TERMOMAGNÉTICO TRIPOLAR 50A 220V 10KA | PC
213 | 309971 | COD CEMIG | DISJ | DISJUNTOR TERMOMAGNÉTICO TRIPOLAR 60A 220V 10KA | PC
214 | 309989 | COD CEMIG | DISJ | DISJUNTOR TERMOMAGNÉTICO TRIPOLAR 70A 220V 10KA | PC
215 | 297333 | COD CEMIG | DISJ | DISJUNTOR TERMOMAGNÉTICO TRIPOLAR 90A 220V 10KA | PC
216 |  |  | DISJ | DISJUNTOR TERMOMAGNÉTICO UNIPOLAR 12A 127V 5KA | PC
217 | 305938 | COD CEMIG | DISJ | DISJUNTOR TERMOMAGNÉTICO UNIPOLAR 15A 127V 5KA | PC
218 | 362450 | COD CEMIG | DISJ | DISJUNTOR TERMOMAGNÉTICO UNIPOLAR 16A 127V 5KA | PC
219 | 305946 | COD CEMIG | DISJ | DISJUNTOR TERMOMAGNÉTICO UNIPOLAR 25A 127V 5KA | PC
220 |  |  | DISJ | DISJUNTOR TERMOMAGNÉTICO UNIPOLAR 32A 127V 5KA | PC
221 | 310011 | COD CEMIG | DISJ | DISJUNTOR TERMOMAGNÉTICO UNIPOLAR 40A 127V 5KA | PC
222 | 306019 | COD CEMIG | DISJ | DISJUNTOR TERMOMAGNÉTICO UNIPOLAR 50A 127V 5KA | PC
223 |  |  | DISJ | DISJUNTOR TERMOMAGNÉTICO UNIPOLAR 6A 127V 5KA | PC
224 | 297291 | COD CEMIG | DISJ | DISJUNTOR TERMOMAGNÉTICO UNIPOLAR 70A 127V 5KA | PC
225 | 377570 | COD CEMIG | DUTO PEAD | DUTO PEAD CORRUGADO DEN 125MM | M
226 | 377571 | COD CEMIG | DUTO PEAD | DUTO PEAD CORRUGADO DEN 140MM | M
227 | 377568 | COD CEMIG | DUTO PEAD | DUTO PEAD CORRUGADO DEN 63MM | M
228 | 377569 | COD CEMIG | DUTO PEAD | DUTO PEAD CORRUGADO DEN 90MM | M
229 | 297143 | COD CEMIG | DUTO AÇO | ELETRODUTO AÇO ZINCADO COM LUVA 1.1/2P X 3M | PC
230 | 297101 | COD CEMIG | DUTO AÇO | ELETRODUTO AÇO ZINCADO COM LUVA 1P X 3M | PC
231 | 297184 | COD CEMIG | DUTO AÇO | ELETRODUTO AÇO ZINCADO COM LUVA 2P X 3M | PC
232 | 297077 | COD CEMIG | DUTO AÇO | ELETRODUTO AÇO ZINCADO COM LUVA 3/4P X 3M | PC
233 | 297218 | COD CEMIG | DUTO AÇO | ELETRODUTO AÇO ZINCADO COM LUVA 3P X 3M | PC
234 | 297226 | COD CEMIG | DUTO AÇO | ELETRODUTO AÇO ZINCADO COM LUVA 4P X 3M | PC
235 | 295527 | COD CEMIG | DUTO AÇO | ELETRODUTO AÇO ZINCADO COM LUVA 5P X 3M | PC
236 |  |  | DUTO AÇO | ELETRODUTO AÇO ZINCADO PESADO | PC
237 | 200030050039 | COD BHIP | DUTO PEAD | ELETRODUTO CORRUGADO DE PEAD 2POL 50MM | M
238 | 310045 | COD CEMIG | DUTO PVC | ELETRODUTO PVC COM LUVA 1.1/2P X 3M | PC
239 | 310052 | COD CEMIG | DUTO PVC | ELETRODUTO PVC COM LUVA 1.1/4P X 3M | PC
240 | 310060 | COD CEMIG | DUTO PVC | ELETRODUTO PVC COM LUVA 1P X 3M | PC
241 | 310037 | COD CEMIG | DUTO PVC | ELETRODUTO PVC COM LUVA 2P X 3M | PC
242 | 310078 | COD CEMIG | DUTO PVC | ELETRODUTO PVC COM LUVA 3/4P X 3M | PC
243 |  |  | DUTO PVC | ELETRODUTO PVC COM LUVA 3P X 3M | PC
244 |  |  | DUTO PVC | ELETRODUTO PVC COM LUVA 4P X 3M | PC
245 | 3954 | COD CEMIG | FITA | FITA ADESIVA ISOLANTE PVC 19MMX2OM | RL
246 | 3673 | COD CEMIG | FITA | FITA ADESIVA ISOLANTE PVC AMARELA 19MMX2OM | RL
247 | 3715 | COD CEMIG | FITA | FITA ADESIVA ISOLANTE PVC AZUL 19MMX2OM | RL
248 |  |  | FITA | FITA ADESIVA ISOLANTE PVC BRANCA 19MMX2OM | RL
249 | 3681 | COD CEMIG | FITA | FITA ADESIVA ISOLANTE PVC VERMELHA 19MMX2OM | RL
250 | 3996 | COD CEMIG | FITA | FITA AUTO FUSÃO ISOLANTE BORRACHA 19MMX1OM | RL
251 |  |  | FITA | FITA DE AÇO INOX PARA FIXAÇAO DE ELTRODUTOS ZINCADO | M
252 | 222539 | COD CEMIG | HASTE AT | HASTE ATERRAMENTO 2400MM | PC
253 | 352237 | COD CEMIG | ID FASE | IDENTIFICADOR DE FASE A PARA RDI BT | PC
254 | 352242 | COD CEMIG | ID FASE | IDENTIFICADOR DE FASE B PARA RDI BT | PC
255 | 352260 | COD CEMIG | ID FASE | IDENTIFICADOR DE FASE C PARA RDI BT | PC
256 | 219634 | COD CEMIG | ISOLADOR | ISOLADOR ROLDANA PORCELANA | PC
257 | 410010030123 | COD BHIP | PROJ LED | LUMINARIA BCP463 12XLED-HB 2700 100-277 VGR | UNID.
258 | 410010030122 | COD BHIP | PROJ LED | LUMINARIA BCP468 18 LED HBR GB IP68 22BRS | UNID.
259 | 410010030133 | COD BHIP | PROJ LED | LUMINARIA BCP468 18XXR-E/NW 24V IP68 22BRS | UNID.
260 | 410010030047 | COD BHIP | LUM LED IP | LUMINARIA BRP220 LED26/NW 22W DME P7 0-10 | UNID.
261 | 410010030048 | COD BHIP | LUM LED IP | LUMINARIA BRP220 LED40/NW 40W DMB P7 0-10 | UNID.
262 | 410010030049 | COD BHIP | LUM LED IP | LUMINARIA BRP220 LED45/NW 38W DME P7 0-10 | UNID.
263 | 410010030051 | COD BHIP | LUM LED IP | LUMINARIA BRP220 LED54/NW 48W DME P7 0-10 | UNID.
264 | 410010030061 | COD BHIP | LUM LED IP | LUMINARIA BRP371 A LED100-4S/W 85W DW1 P7 MP 0-10V | UNID.
265 | 410010030053 | COD BHIP | LUM LED IP | LUMINARIA BRP371 A LED129-3S/NW 102W DME P7 0-10V | UNID.
266 | 410010030060 | COD BHIP | LUM LED IP | LUMINARIA BRP371 A LED65-3S/W 53W DME P7 MP 0-10V | UNID.
267 | 410010030052 | COD BHIP | LUM LED IP | LUMINARIA BRP371 A LED85-4S/NW 71W DW1 P7 MP 0-10V | UNID.
268 | 410010030054 | COD BHIP | LUM LED IP | LUMINARIA BRP394 A LED172/NW 128W DM P7 0-10 | UNID.
269 | 410010030055 | COD BHIP | LUM LED IP | LUMINARIA BRP394 A LED211/NW 172W DM P7 0-10 | UNID.
270 | 410010030062 | COD BHIP | LUM LED IP | LUMINARIA BRP394 A LED270/NW 211W 120/277V DM NEMA | UNID.
271 | 410010030063 | COD BHIP | LUM LED IP | LUMINARIA BRP394 A LED301/NW 232W 120/277V DM NEMA | UNID.
272 | 410010030119 | COD BHIP | LUM LED IP | LUMINARIA BRP394 A LED334/NW 267W 120-277DM 50K | UNID.
273 | 410010030126 | COD BHIP | PROJ LED | LUMINARIA BVP161 LED39/WW 50W 220WB GREY | UNID.
274 | 410010030127 | COD BHIP | PROJ LED | LUMINARIA LED BBP331 15XLEDHPWW 220 25 | UNID.
275 | 410010030058 | COD BHIP | LUM LED IP | LUMINARIA LED BRP392 A LED 152/NW 117W DM P7 0-10V | UNID.
276 | 237784 | COD CEMIG | ACESSORIO | MAO FRANCESA PERF.5X38X726 GALV.237784 | PC
277 | 82586 | COD CEMIG | MASSA | MASSA CALAFETAR 1KG | KG
278 | 410010010049 | COD BHIP | Lâmpada MVM CDO | MASTER CityWh CDO-TT Plus 250W/830 E40 | UNID.
279 |  |  | PADRÃO | PADRAO PRE-FAB.BIFA.7,0MT 1CX.P/DISJ.63A PPF16 | PC
280 |  |  | PADRÃO | PADRAO PRE-FAB.MONO.4,5MT 1CX.P/DISJ.40A PPF1 | PC
281 |  |  | PADRÃO | PADRAO PRE-FAB.MONO.4,5MT 2CX.P/DISJ.40A PPF7 | PC
282 |  |  | PADRÃO | PADRAO PRE-FAB.MONO.7,0MT 1CX.P/DISJ.40A PPF2 | PC
283 |  |  | PADRÃO | PADRAO PRE-FAB.MONO.7,0MT 2CX.P/DISJ.40A PPF8 | PC
284 | 66878 | COD CEMIG | PARAFUSO | PARAFUSO Cabeça ABAULADA M16X 45MM | PC
285 | 66886 | COD CEMIG | PARAFUSO | PARAFUSO Cabeça ABAULADA M16X 70MM | PC
286 | 66894 | COD CEMIG | PARAFUSO | PARAFUSO Cabeça ABAULADA M16X150MM | PC
287 |  |  | PARAFUSO | PARAFUSO Cabeça ABAULADA M8X 40MM | PC
288 | 74773 | COD CEMIG | PARAFUSO | PARAFUSO Cabeça QUADRADA M12X150MM | PC
289 | 74799 | COD CEMIG | PARAFUSO | PARAFUSO Cabeça QUADRADA M16X125MM | PC
290 | 74807 | COD CEMIG | PARAFUSO | PARAFUSO Cabeça QUADRADA M16X150MM | PC
291 | 74815 | COD CEMIG | PARAFUSO | PARAFUSO Cabeça QUADRADA M16X200MM | PC
292 | 74823 | COD CEMIG | PARAFUSO | PARAFUSO Cabeça QUADRADA M16X250MM | PC
293 | 74831 | COD CEMIG | PARAFUSO | PARAFUSO Cabeça QUADRADA M16X300MM | PC
294 | 74849 | COD CEMIG | PARAFUSO | PARAFUSO Cabeça QUADRADA M16X350MM | PC
295 | 74856 | COD CEMIG | PARAFUSO | PARAFUSO Cabeça QUADRADA M16X400MM | PC
296 | 74864 | COD CEMIG | PARAFUSO | PARAFUSO Cabeça QUADRADA M16X450MM | PC
297 | 74872 | COD CEMIG | PARAFUSO | PARAFUSO Cabeça QUADRADA M16X500MM | PC
298 | 74880 | COD CEMIG | PARAFUSO | PARAFUSO Cabeça QUADRADA M16X550MM | PC
299 | 74898 | COD CEMIG | PARAFUSO | PARAFUSO Cabeça QUADRADA M16X600MM | PC
300 | 74906 | COD CEMIG | PARAFUSO | PARAFUSO Cabeça QUADRADA M16X650MM | PC
301 | 74914 | COD CEMIG | PARAFUSO | PARAFUSO Cabeça QUADRADA M16X700MM | PC
302 | 378857 | COD CEMIG | PARAFUSO | PARAFUSO Cabeça QUADRADA M16X900MM | PC
303 |  |  | PARAFUSO | PARAFUSO COM BUCHA DE EXPANÇÃO EM AÇO 8MM | PC
304 | 377202 | COD CEMIG | POSTE | POSTE AÇO IP CÔNICO CONTINUO 6 M | PC
305 | 378392 | COD CEMIG | POSTE | POSTE AÇO IP CÔNICO CONTINUO 8,5 M | PC
306 | 377336 | COD CEMIG | POSTE | POSTE AÇO IP CÔNICO CONTINUO 8,5M | PC
307 |  | COD BHIP | POSTE | POSTE AÇO IP CÔNICO CONTINUO 4,5 M | PC
308 | 209726 | COD CEMIG | POSTE | POSTE AÇO IP ESCALONADO 4,50M | PC
309 | 376241 | COD CEMIG | POSTE | POSTE AÇO IP ESCALONADO COLONIAL 4M | PC
310 | 377633 | COD CEMIG | POSTE | POSTE AÇO IP ESCALONADO COLONIAL 6M | PC
311 | 377116 | COD CEMIG | POSTE | POSTE AÇO IP OCTOG ENGAST 11,3M P/ CHIC/Secção RETA | PC
312 | 377117 | COD CEMIG | POSTE | POSTE AÇO IP OCTOG ENGAST 9,3M P/ CHIC/SEÇÃO RETA | PC
313 | 376514 | COD CEMIG | POSTE | POSTE AÇO IP OCTOG FLANG 11,8M P/ CHIC/SEÇÃO RETA | PC
314 | 214635 | COD CEMIG | POSTE | POSTE AÇO IP OCTOG FLANG 7,8M P/ CHIC/SEÇÃO RETA | PC
315 | 214627 | COD CEMIG | POSTE | POSTE AÇO IP OCTOG FLANG 9,8M PARA CHIC/SEÇÃO RETA | PC
316 | 376509 | COD CEMIG | POSTE | POSTE AÇO IP RETO OCTOG 13,8M ENGASTADO | PC
317 | 379512 | COD CEMIG | POSTE | POSTE AÇO,PA1,4,5M,30DAN,PARA PADRÃO ENTRADA | PC
318 | 379513 | COD CEMIG | POSTE | POSTE AÇO,PA3,4,5M,125DAN,PARA PADRÃO ENTRADA | PC
319 | 379514 | COD CEMIG | POSTE | POSTE AÇO,PA4,7M,40DAN,PARA PADRÃO ENTRADA | PC
320 | 379515 | COD CEMIG | POSTE | POSTE AÇO,PA5,7M,85DAN,PARA PADRÃO ENTRADA | PC
321 | 207415 | COD CEMIG | POSTE | POSTE CONCRETO CIRCULAR 11M 300DAN | PC
322 | 207449 | COD CEMIG | POSTE | POSTE CONCRETO CIRCULAR 11M 600DAN | PC
323 | 207522 | COD CEMIG | POSTE | POSTE CONCRETO CIRCULAR 12M 300DAN | PC
324 | 207506 | COD CEMIG | POSTE | POSTE CONCRETO CIRCULAR 12M 600DAN | PC
325 | 207514 | COD CEMIG | POSTE | POSTE CONCRETO CIRCULAR 12M1000DAN | PC
326 | 207530 | COD CEMIG | POSTE | POSTE CONCRETO CIRCULAR 13M 600DAN | PC
327 | 207555 | COD CEMIG | POSTE | POSTE CONCRETO CIRCULAR 13M1000DAN | PC
328 | 214668 | COD CEMIG | POSTE | POSTE CONCRETO RC IP 11,5M 150DAN | PC
329 | 214734 | COD CEMIG | POSTE | POSTE CONCRETO RC IP 13,5M 150DAN | PC
330 | 214726 | COD CEMIG | POSTE | POSTE CONCRETO RC IP 16M 150DAN | PC
331 | 208074 | COD CEMIG | POSTE | POSTE EUCALIPTO 11M 300DAN | PC
332 | 208082 | COD CEMIG | POSTE | POSTE EUCALIPTO 11M 600DAN | PC
333 | 208124 | COD CEMIG | POSTE | POSTE EUCALIPTO 12M 300DAN | PC
334 | 208108 | COD CEMIG | POSTE | POSTE EUCALIPTO 12M 600DAN | PC
335 | 208181 | COD CEMIG | POSTE | POSTE EUCALIPTO 13M 300DAN | PC
336 | 208173 | COD CEMIG | POSTE | POSTE EUCALIPTO 13M 600DAN | PC
337 | 208264 | COD CEMIG | POSTE | POSTE EUCALIPTO 15M 600DAN | PC
338 | 208298 | COD CEMIG | POSTE | POSTE EUCALIPTO 16M 600DAN | PC
339 | 208306 | COD CEMIG | POSTE | POSTE EUCALIPTO 17M 600DAN | PC
340 | 208322 | COD CEMIG | POSTE | POSTE EUCALIPTO 18M 600DAN | PC
341 | 208405 | COD CEMIG | POSTE | POSTE EUCALIPTO 20M 600DAN | PC
342 | 212019 | COD CEMIG | POSTE | POSTE RETO 12M POL CÔNICO | PC
343 | 214676 | COD CEMIG | POSTE | POSTE RETO 16M POLIG AÇO | PC
344 |  |  | ACESSORIO | PRESILHA PARA FIXAÇAO DE FITA DE AÇO | PC
345 | 410040040001 | COD BHIP | RELE | RELE FOTOELETRICO ELETRONICO RPZ01 - NF 105 305V | PC
346 | 376852 | COD CEMIG | BRAÇO | SEÇÃO RETA OCTOGONAL 2,2M P/ POSTE DE AO0 OCTOG IP | PC
347 | 237156 | COD CEMIG | ACESSORIO | SELA GALV.P/CRUZETA MADEIRA 115MM | PC
348 | 410030010133 | COD BHIP | SUPORTE LUM | SUPORTE ACO GALV SUP2N PB60MM PH50CM I10 | PC
349 | 354902 | COD CEMIG | SUPORTE LUM | SUPORTE IP 1 LUMINÁRIA POSTE RC OU AOC) 10/12/14M | PC
350 | 377203 | COD CEMIG | SUPORTE LUM | SUPORTE IP 1POSTE Aço CONIC CONT 6/8,5M | PC
351 | 354903 | COD CEMIG | SUPORTE LUM | SUPORTE IP 2 LUMINÁRIAS POSTE RC OU Aço 10/12/14M | PC
352 | 377204 | COD CEMIG | SUPORTE LUM | SUPORTE IP 2LUMINARIAS POSTE AÇO CONIC CONT 6/8,5M | PC
353 | 410030010091 | COD BHIP | ACESSORIO | SUPORTE NIVELADOR 25/48/60 UNIVERSAL C/ AJUSTE EXT DO ÂNGULO PHILIPS | PC
354 |  |  | ACESSORIO | TAMPAO ALUMINIO S/ROSCA 102MM | PC
355 |  |  | ACESSORIO | TAMPAO ALUMINIO S/ROSCA 76MM | PC
356 | 227389 | COD CEMIG | TERMINAL | TERMINAL COMP.CAA 21MM 6,4 | PC
357 |  |  | TERMINAL | TERMINAL PRESSÃO 10MM² | PC
358 |  |  | TERMINAL | TERMINAL PRESSÃO 16MM² | PC
359 |  |  | TERMINAL | TERMINAL PRESSÃO 25MM² | PC
360 |  |  | TERMINAL | TERMINAL PRESSÃO 35MM² | PC
361 |  |  | TERMINAL | TERMINAL PRESSÃO 50MM² | PC
362 |  |  | TERMINAL | TERMINAL PRESSÃO 70MM² | PC
363 |  |  | TERMINAL | TERMINAL TUBULAR COMPRESSÃO 10MM² | PC
364 |  |  | TERMINAL | TERMINAL TUBULAR COMPRESSÃO 120MM² | PC
365 |  |  | TERMINAL | TERMINAL TUBULAR COMPRESSÃO 150MM² | PC
366 |  |  | TERMINAL | TERMINAL TUBULAR COMPRESSÃO 16MM² | PC
367 |  |  | TERMINAL | TERMINAL TUBULAR COMPRESSÃO 25MM² | PC
368 |  |  | TERMINAL | TERMINAL TUBULAR COMPRESSÃO 35MM² | PC
369 |  |  | TERMINAL | TERMINAL TUBULAR COMPRESSÃO 50MM² | PC
370 |  |  | TERMINAL | TERMINAL TUBULAR COMPRESSÃO 70MM² | PC
371 |  |  | TERMINAL | TERMINAL TUBULAR COMPRESSÃO 16MM² | PC
372 |  |  | TERMINAL | TERMINAL TUBULAR COMPRESSÃO 25MM² | PC
373 |  |  | TERMINAL | TERMINAL TUBULAR COMPRESSÃO 35MM² | PC
374 |  |  | TERMINAL | TERMINAL TUBULAR COMPRESSÃO 50MM² | PC
375 |  |  | TERMINAL | TERMINAL TUBULAR COMPRESSÃO 70MM² | PC